## PARQUE GASTELUM
H. XIII AYUNTAMIENTO DE LOS CABOS
DIRECCION GENERAL DE DESARROLLO SOCIAL
DIRECCION MUNICIPAL DE INVERSIONES Y PROGRAMAS FEDERALES Y ESTATALES
PROGRAMA RAMO 33 FAIS 2021
PRESUPUESTO
CLAVE | C O N C E P TO | UNIDAD | CANTIDAD | P.U | IMPORTE
PARQUE GASTELUM CABO SAN LUCAS SEGUNDA ETAPA
PRELIMINARES
PRE-02 | RETIRO Y/O REUBICACION DE ARBOLES EXISTENTES SEGÚN INDICACIONES DE SUPERVISION. | PZA | 2 | 3500 | 7000
PRE-03 | MOVIMIENTO DE LUMINARIA, INCLUYE MOVIMIENTO DE POSTE, RECABLEADO POR DISTANCIA Y COLOCACION A DONDE MARQUE SUPERVISION. | PZA | 1 | 6500 | 6500
PRE-04 | RETIRO MANTENIMIENTO Y/0 REUBICACION DE APARATOS DE GIMNASIO AL AIRE LIBRE ,A LUGAR DESIGNADO POR SUPERVISION, INCLUYE MANIOBRA Y ANCLAJE EN LUGAR INDICADO | PZA | 3 | 1550 | 4650
PRE-05 | DEMOLICION DE ELEMENTOS DE CONCRETO CARGA CON EQUIPO A CAMION Y ACARREO A TIRO LIBRE, DE ESCOMBROS , PRODUCTO SOBRANTE DE EXCAVACIONES, DESMONTE Y DESPALMES. | M3 | 2 | 450 | 900
TOTAL PRELIMINARES |  |  |  |  | 19050
MODULO DE BAÑOS
MB-01 | TRAZO EN EL TERRENO DE EL AREA A CONSTRUIR Y COLOCACION DE NIVELETAS.(INCLUYE: MATERIAL, MANO DE OBRA Y HERRAMIENTA) | M2 | 17.78 | 11.5 | 204.47
MB-02 | RELLENO Y O TENDIDO DE MATERIAL EN CAPAS DE 20 CM CON MATERIAL PRODUCTO DE BANCO, INCLUYE INCORPORACION DE HUMEDAD Y ACARREOS DENTRO DE LA OBRA | M3 | 37.87 | 450 | 17041.5
MB-03 | COMPACTACIÓN DEL TERRENO PARA RECIBIR LOSA DE CIMENTACION Y FONDO DE LA EXCAVACIÓN CON BAILARINA AL 90% PROCTOR. INCLUYE: AFINE Y NIVELACIÓN | M2 | 17.7828 | 120 | 2133.936
MB-04 | EXCAVACION POR CUALQUIER MEDIO EN MATERIAL TIPO "B" EN SECO, PROFUNDIDAD DE 0.00 A 2.50 MTS, INCLUYE: AFINE, AFLOJE Y EXTRACCION, AMACICE AFINE Y LIMPIEZA DE LA PLANTILLA Y TALUDES, CONSERVACION DEL TALUD 1:1.5, EXTRACCION DE AZOLVES, CARGA A CAMION Y ACARREO. | M3 | 37.87 | 285 | 10792.95
MB-05 | MEMBRANA DE POLIESTIRENO 600 EN CIMENTACION PARA RECIBIR CONCRETO INCL. SUMINISTRO Y COLOCACION, ACARREOS, CORTES, DESPERDICIOS, HERRAMIENTA Y MANO DE OBRA. | M2 | 17.7828 | 35 | 622.398
MB-06 | DALA DE DESPLANTE, SECCION 15 X 35 CM, CONCRETO F'C=200 KG/CM2, R.N. AG.MAX. 3/4", REFORZADA CON 4 VARILLAS DE 3/8" DE DIAMETRO (NO. 3) Y ESTRIBOS DE 1/4" DE DIAMETRO (NO. 2) A CADA 20 CM, CIMBRADO COMUN, INCLUYE: ACARREO DE LOS MATERIALES A UNA 1A. ESTACION A 20.00 M. DE DISTANCIA HORIZONTAL. | ML | 28.47 | 485 | 13807.95
MB-07 | IMPERMEABILIZACION EN CADENA DE DESPLANTE CON UNA CAPA DE IS ASFALTICO (FESTER) O SIMILAR. (INCLUYE: MATERIAL , MANO DE OBRA Y HERRAMIENTA). | M2 | 5.2745 | 145 | 764.8025
MB-08 | ACERO DE REFUERZO DEL NÚM. 3, (3/8") FYP = 4200 KG/ML, EN CIMENTACIÓN , INCLUYE: HABILITADO Y ARMADO,MATERIALES, MANO DE OBRA, EQUIPO Y HERRAMIENTA. | KG | 142.2 | 38 | 5403.6
MB-09 | CONCRETO PREMEZCLADO EN CIMENTACIÓN F'C=200 KG/CM2 CLASE I NORMAL NO BOMBEABLE INCLUYE: SUMINISTRO. COLOCACION, ACARREOS, COLADO, VIBRADO, MANO DE OBRA, EQUIPO, HERRAMIENTA Y EQUIPO DE SEGURIDAD | M3 | 3.22 | 2950 | 9499
MB-10 | CASTILLO "K1" 15X20 CMS . DE CONCRETO F'C=200 K/CM2 ARMADO CON 4 VARILLAS. DE 3/8" DE ZAPATA A CADENA DE DESPLANTE Y ESTRIBOS DE 1/4" @ 20 CMS., (INCLUYE: CIMBRA, MATERIAL, MANO DE OBRA Y HERRAMIENTA) DE 0.70 MT DE ALTURA | ML | 46.8 | 480 | 22464
MB-11 | MURO DE BLOCK HUECO DE 15X20X40 CM (40 KG/CM2) ACABADO COMUN, ASENTADO CON MEZCLA CEMENTO ARENA 1:4, INLC. ELEVACIÓN, ACARREO HORIZONTAL EN CARRETILLA A UNA DISTANCIA DE 8.00 MTS INCLUYE MATERIAL, MANO DE OBRA, HERRAMIENTA. P.U.O.T. Y LO NECESARIO PARA SU CORRECTA EJECUCION. | M2 | 62 | 550 | 34100
MB-12 | MURO DE BLOCK HUECO DE 15X20X40 CM (40 KG/CM2) ACABADO TIPO CELOSIA, ASENTADO CON MEZCLA CEMENTO ARENA 1:4, CON ACABADO APARENTE INLC. ELEVACIÓN, ACARREO HORIZONTAL EN CARRETILLA A UNA DISTANCIA DE 8.00 MTS INCLUYE MATERIAL, MANO DE OBRA, HERRAMIENTA. P.U.O.T. Y LO NECESARIO PARA SU CORRECTA EJECUCION. | M2 | 9.12 | 510 | 4651.2
MB-13 | CADENA DE CERRAMIENTO DE CONCRETO SECCIÓN 0.15 X 0.20 M CON CONCRETO F'C= 250 KG/CM2, AGREGADO DE 20 MM, CON ACABADO APARENTE INCLUYE: CEMENTO, ARENA, GRAVA Y AGUA, EN REVENIMIENTO 8 A 10 CM, CON REVOLVEDORA, CIMBRA , ARMADA CON 4 VARILLAS DEL NÚMERO 3 (3/8") Y ESTRIBOS A CADA 0.20 MTS. DEL NÚMERO 2.5 INCLUYE: TODO EL MATERIAL NECESARIO, CIMBRA Y DESCIMBRA, CORTES, TRASLAPES, DESPERDICIOS, HABILITADO Y ARMADO DE ACERO, LIMPIEZA, MANO DE OBRA, EQUIPO Y HERRAMIENTA DE MANO. P.U.O.T. Y LO NECESARIO PARA SU CORRECTA EJECUCION. | ML | 36.06 | 485 | 17489.1
MB-14 | LOSA PLANA DE 10 CM DE ESPESOR PARA BAÑOS, FABRICADA CON CONCRETO F´C =250 KG/CM2 AGREG. MAX. 20 MM (3/4) INCLUYE CIMBRAACABADO COMUN, DESCIMBRA, HABILITADO DE ACERO 70 KG DE ACERO DEREFUERZO DE ´3/8 ´´ X M3 DE CONCRETO, MATERIALES, MANO DE OBRA Y EQUIPO. | M2 | 27.3 | 1215 | 33169.5
MB-15 | EMPLASTE EN MURO RUSTICO Y FINO ACABADO CON FLOTA DE HULE A BASE DE MORTERO CEMENTO-ARENA, INCLUYE MATERIAL , HERRAMIENTA Y MANO DE OBRA | M2 | 145 | 320 | 46400
MB-16 | PERFILADO DE BOQUILLAS CON MORTERO CEM-ARENA 1:3 CON ARISTAS BOLEADAS (INCLUYE: MATERIAL, MANO DE OBRA Y HERRAMIENTA) | ML | 20.4 | 120 | 2448
MB-17 | PINTURA EN MUROS CON PINTURA VINILICA CALIDAD VINIMEX O SIMILAR, INCLUYE UNA CAPA DE SELLADOR Y DOS DE PINTURA, MATERIAL, HERRAMIENTA Y MANO DE OBRA | M2 | 113.88 | 145 | 16512.6
MB-18 | PISO ANTIDERRAPANTE EN BAÑOS INTERCERAMIC O SIMILAR DE 40X40 CM ASENTADO CON ADHESIVO PARA COLOCAR LOSETA CERAMICA, BOQUILLA CON ARENA INCLUYE: RECORTES Y DESPERDICIOS Y ACARREOS DE LOS MATERIALES A UNA 1A ESTACION A 20 METROS. | M2 | 15.2958 | 480 | 7341.984
MB-19 | COLOCACION DE ZOCLO EN MUROS DE BAÑO INTERCERAMIC O SIMILAR ASENTADO CON ADHESIVO PARA COLOCAR LOSETA CERAMICA, BOQUILLA CON ARENA INCLUYE: RECORTES Y DESPERDICIOS Y ACARREOS DE LOS MATERIALES A UNA 1A ESTACION A 20 METROS. | ML | 16.72 | 295 | 4932.4
MB-20 | SALIDA SANITARIA PARA LAVABO A BASE DE PVC SANITARIO REFORZADO DE 2" DE DIAM., INCLUYE: MATERIALES, TEE, CODOS, COPLE, MANO DE OBRA Y TODO LO NECESARIO PARA LA CORRECTA EJECUCIÓN DEL P.U.O.T. | PZA | 2 | 895 | 1790
MB-21 | SALIDA SANITARIA PARA W.C. A BASE DE TUBERÍA DE PVC SANITARIO REFORZADO DE 4" DE DIAM. INCLUYE: MATERIALES, TEE, CODOS, MANO DE OBRA Y TODO LO NECESARIO PARA LA CORRECTA EJECUCIÓN DEL P.U.O.T | PZA | 2 | 964.85 | 1929.7
MB-22 | SALIDA HIDRAULICA CON TUBERIA PVC 13 MM. PARA LLAVE DE NARIZ INCL. PIEZAS ESPECIALES DE P.V.C., PEGAMENTO PVC, LIJA, CINTA TEFLON, DESPERDICIOS, HERRAMIENTA, LLAVE NARIZ Y MANO DE OBRA. P.U.O.T. | PZA | 1 | 966.37 | 966.37
MB-23 | SALIDA HIDRAULICA CON TUBERIA PVC 13 MM. INCL. PIEZAS ESPECIALES DE P.V.C., PEGAMENTO PVC, LIJA, CINTA TEFLON, DESPERDICIOS, HERRAMIENTA Y MANO DE OBRA. P.U.O.T. | PZA | 4 | 895 | 3580
MB-24 | REGISTRO 0.40X0.60X1.00 M DE BLOCK ASENTADO CON MORTERO CEMENTO-ARENA 1:4 INCLUYE: TRAZO, EXCAVACION, PLANTILLA, PULIDO, MEDIA CAÑA, MARCO Y TAPA, RELLENO, HERRAMIENTA Y MANO DE OBRA.P.U.O.T | PZA | 2 | 3685 | 7370
MB-25 | RED SANITARIA A BASE DE TUBO PVC SANITARIO REFORZADO DE CEMENTAR DE 4" EN TRAMO DE 6 M INCLUYE: EXCAVACION, RELLENO, INTERCONEXION, MATERIAL, MANO DE OBRA, HERRAMIENTA DE CORTE Y TODO LO NECESARIO PARA LA CORRECTA EJECUCION DEL P.U.O.T | ML | 9 | 235 | 2115
MB-26 | INODORO CORTO MCA. ORION Y/O SIMILAR COLOR BLANCO INCL: ASIENTO CON TAPA, CUELLO, PIJAS, LLAVE DE ANGULO, MANGUERA, ACCESORIOS,MATERIALES DE CONSUMO, HERRAMIENTA Y MANO DE OBRA. P.U.O.T. | PZA | 2 | 2650 | 5300
MB-27 | CONSTRUCCION DE BARA DE CONCRETO PARA EMPOTRAR OVALIN A BASE DE LOSA DE CONCRETO REFORZADA CON VARILLA DE 3/8" . MENSULA DE CONCRETO A LA PARED, INCLUYE CIMBRA DESCIMBRA, FORRADO CON AZULEJO EN BARRA Y MURO, MATERIAL , HERRAMIENTA Y MANO DE OBRA. | LOTE | 2 | 4680 | 9360
MB-28 | SUMINISTRO Y COLOCACION DE OVALIN DE SOBREPONER MOD ORION COLOR BLANCO, INCLUYE LLAVE DE NARIZ USO RUDO Y ACCESORIOS NECESARIOS PARA SU FUNCIONAMIENTO | PZA | 2 | 3245 | 6490
MB-29 | COLOCACION E INSTALACION DE CENTRO DE CARGA DE 4 CIRCUITOS , INCLUYE PEINADO, SUMINISTRO, COLOCACION, ALIMENTACION DE BASE DE MEDICION CON CABLE DEL THW CAL 10 2 INTERRUPTORES 1X15 A Y TODO LO NECESARIO PARA SU CORRECTA EJECUCION. | PZA | 1 | 3850 | 3850
MB-30 | SALIDA DE ELECTRICIDAD PARA LUMINARIA, CON UN DESARROLLO DE HASTA 15 MTRS . EL PRECIO INCLUYE: CABLE THW CAL 12, TUBO PVC PESADO DE 1/2", CONECTOR, APAGADOR CON TAPA DECORA, ROSETA , CHALUPA, FOCO AHORRADOR DE 15 W, CAJA CUADRADA, CINTA AISLANTE, PEGAMENTO, DEMOLICION, MANO DE OBRA Y TODOS LOS MATERIALES PARA LA CORRECTA EJECUCION DE P.U.O.T | PZA | 3 | 895 | 2685
MB-31 | SALIDA DE ELECTRICIDAD PARA CONTACTO Y PAGADOR CON UN DESARROLLO DE HASTA 15 MTRS . EL PRECIO INCLUYE: CABLE THW CAL 12, TUBO PVC PESADO DE 1/2", CONECTOR, APAGADOR CON TAPA PARA INTERPER DECORA, CAJA 2-X4 , CINTA AISLANTE, PEGAMENTO, DEMOLICION, MANO DE OBRA Y TODOS LOS MATERIALES PARA LA CORRECTA EJECUCION DE P.U.O.T | PZA | 4 | 985 | 3940
MB-32 | VENTANA 1 UN FIJO Y UN CORREDISO DE .80 M. DE ANCHO POR .40. DE ALTURA, DE PERFILES DE ALUMINIO DE 2" PULGADAS BLANCO Y CRISTAL TRANSPARENTE DE 6 MM, INCLUYE: MOSQUITERO, SUMINISTRO DE MATERIALES, CORTES, DESPERDICIOS, FIJACION, SELLADO, LIMPIEZA, MANO DE OBRA, EQUIPO Y HERRAMIENTA. | PZA | 2 | 2577.3 | 5154.6
MB-33 | PUERTA METALICA DE 0.90 M DE ANCHO POR 2.10 M. DE ALTURA, CON MARCO DE TUBULAR P-150 CAL 18 Y PERFILES INTERMEDIOS, CONTRAMARCO DE TUBULAR M-225 CAL 18, TABLERO DE LAMINA 140 CAL. 20 EN LA PARTE INFERIOR Y VANOS PARA DOS CRISTALES DE 5 MM EN LA PARTE SUPERIOR, INCLUYE: SUMINISTRO DE MATERIALES, BISAGRAS TUBULARES, CERRADURA DE SOBREPONER, COLOCACION, CRISTAL DE 5 MM , SOLDADURA , CORTES, APLICACION DE PINTURA DE ESMALTE, LIMPIEZA, MANO DE OBRA , EQUIPO Y HERRAMIENTA. | PZA | 2 | 4150 | 8300
MB-34 | PROTECCION DE HERRERIA DE .20X2.20 TIPO CORREDIZA EN ACCESO A BAÑOS A BASE DE TUBULAR DE 1" CON PASADOR PARA CANDADO, INCLUYE: SUMINISTRO DE MATERIALES, BISAGRAS TUBULARES, CERRADURA DE SOBREPONER, COLOCACION, CRISTAL DE 5 MM , SOLDADURA , CORTES, APLICACION DE PINTURA DE ESMALTE, LIMPIEZA, MANO DE OBRA , EQUIPO Y HERRAMIENTA. | PZA | 1 | 7850 | 7850
MB-35 | CASETA PARA BOMBA DE 0.85m DE LARGO x0.50m DE ANCHO x 0.60m DE ALTURA (MEDIDAS INTERIORES) A BASE DE MURO DE BLOCK DE 15x20x40cm ASENTADO CON MORTERO CEMENTO-ARENA EN PROP: 1:4INC. PUERTA DE HERRERIA TIPOPERSIANA DE 0.85x0.60m., LOSA DE CONCRETO DE F´c=150KG/CM² DE 6cm DE ESPESOR, ARMADA CON VAR3/8"@15cm EN AMBOS SENTIDOS, ACABADO PULIDO EN MUROS Y LOSA, MATERIALES, MANO DE OBRA Y HERRAMIENTAS. | PZA | 1 | 8880 | 8880
MB-36 | SUMINISTRO Y COLOCACIÓN DE BOMBA CENTRIFUGA CON MOTOR DE 1/4 HP CON SUCCIÓN DE 32 MM Y DESCARGA DE 25 MM. INCLUYE: CONEXION A CENTRO DE CARGA CON INTRRUPTOR DE 1X20 A, PICHANCHA COLADOR 1" CON REGILLA,ELECTRO NIVEL, CONECCIONES CON TUBERÍA DE PVC HIDRAULICO DE 1" PARA SUCCIÓN, CONEXION, PRUEBAS, MANO DE OBRA Y HERRAMIENTAS. | PZA | 1 | 6950 | 6950
MB-37 | PLANTILLA CONCRETO F'C=100 KG/CM2 DE 5 CM., INCLUYE: COMPACTACION DEL FONDO Y CURADO | PZA | 29 | 235 | 6815
MB-38 | MURO DE BLOCK HUECO DE 15X20X40 CM (40 KG/CM2) ACABADO COMUN, ASENTADO CON MEZCLA CEMENTO ARENA 1:4, CELDAS RELLENAS DE CONCRETO F'C=150 K/CM2 INLC. ELEVACIÓN, ACARREO HORIZONTAL EN CARRETILLA A UNA DISTANCIA DE 8.00 MTS INCLUYE MATERIAL, MANO DE OBRA, HERRAMIENTA. P.U.O.T. Y LO NECESARIO PARA SU CORRECTA EJECUCION. | M2 | 25.2 | 650 | 16380
MB-39 | APLANADO INTERIOR CON MORTERO CEMENTO-ARENA 1:4 ACABADO PULIDO A PLOMO Y REGLA DE 1.5 CMS. DE ESPESOR A CUALQUIER NIVEL, INCLUYE; SUMINISTRO DE TODOS LOS MATERIALES, ACARREOS HASTA EL LUGAR DE SU UTILIZACION, PICADO Y HUMEDECIMIENTO DE LAS AREAS, ELABORACION DEL MORTERO, PERFILADO, PLOMEADO EN MURO, REMATES, EQUIPO, HERRAMIENTA MENOR, MANO DE OBRA | M2 | 26.8 | 425 | 11390
MB-40 | PINTURA IMPERMEABLE EPOXICA BASE AGUA ANTICORROSIVA E IMPERMEABLE, COLOR AZUL , SOBRE MUROS APLANADOS, A DOS MANOS DE PINTURA, INCLUYE: MATERIALES, MANO DE OBRA, EQUIPO Y HERRAMIENTA. P.U.O.T. Y LO NECESARIO PARA SU CORRECTA EJECUCION. | M2 | 26.8 | 225 | 6030
MB-41 | CASTILLO AHOGADO EN HUECO DE MURO DE BLOCK DE 15 CM. DE ANCHO DE TRES HUECOS, CONCRETO F'C=150 KG/CM2 HABILITADO CON 1 ACERO DE REFUERZO #3. INCLUYE: MATERIALES, MANO DE OBRA Y HTAS | ML | 14.4 | 135 | 1944
MB-42 | ELEBORACION DE TAPA A BASE DE LAMINA PARA CISTERNA CON CONTRA MARCO DE 60X60 CM | PZA | 1 | 2450 | 2450
MB-44 | SUMINISTRO Y COLOCACION DE TINACO DE 1,100 LTS , INCLUYE ELECTRONIVEL, ALIMENTACION, VALVULA, TAPA,FILTRO DE PASO, ELEVACION, COLOCACION DE BASE EN TECHO DE BAÑOS CON BLOCK SEGÚN DISEÑO POR SUPERVISION Y LO NECESARIO PARA INSTALACION Y FUNCIONAMIENTO | PZA | 1 | 4525.1 | 4525.1
MB-45 | BIODIGESTOR COMPLETO DE 1300 LTS ROTOPLAS Y/O SIMILAR. INCL. VALVULA, TAPA, EXCAVACION, RELLENO, HERRAMIENTA, MANO DE OBRA Y TODO LO NECESARIO PARA SU COMPLETA EJECUCION. PU.O.T. | PZA | 1 | 19680 | 19680
MB-46 | TOMA DE AGUA POTABLE DE 3"X1/2" CON TUBO KITEC DE 1/2" DE DIÁMETRO. INCLUYE: ABRAZADERA DE PVC TIPO-II, CON VÁLVULA DE INSERCIÓN Y SACABOCADO INTEGRADO FLOTAP DE 3"X3/4", REDUCCIÓN DE 3/4" A 1/2", INSERTOS Y CONECTORES PARA KITEC, TUBO KITEC DE 1/2" DE DIÁMETRO VÁLVULA DE ÁNGULO TIPO BOLA, VÁLVULA MUNICIPAL DE BLOQUEO SENCILLO, CAJA DE PROTECCIÓN DE PVC (EN LA PARTE SUPERIOR DE 17"X11 3/4" Y BASE DE 15 3/4"X21") POR 12" DE ALTURA COLOCADA SOBRE PLANTILLA DE MORTERO DE CEMENTO-ARENA 1:3 DE 6 CMS. DE ESPESOR,COMPACTACIÓN DEL TERRENO NATURAL. MATERIALES, MANO DE OBRA Y HERRAMIENTA. PARA RED DE AGUA POTABLE DE PVC HIDRÁULICO DE 3" (76 MM) DE DIÁMETRO. EXCAVACION Y DEMOLICIONES NECESARIAS PARA SU INSTALACIÓN. | PZA | 1 | 12642.05 | 12642.05
| TOTAL MODULO DE BAÑOS |  |  |  | 418146.2105
ZONA DEPORTIVA
ZD-01 | TRAZO, NIVELACION DE TERRENO PARA DESPLANTES DE ESTRUCTURAS, ESTABLECIENDO EJES AUXILIARES, PASOS,REFERENCIAS, CRUCETAS Y MOJONERAS MEDIOS MANUALES | M2 | 650.24 | 11.5 | 7477.76
ZD-02 | DESPALME DE TERRENO, DE EL AREA A CONSTRUIR. PARA NIVELACION (INCLUYE: MANO DE OBRA Y HERRAMIENTA Y ACARREO FUERA DE LA OBRA) | M3 | 76.8 | 168.1 | 12910.08
ZD-03 | EXCAVACION POR CUALQUIER MEDIO EN CEPAS EN MATERIAL TIPO "B" EN SECO, PROFUNDIDAD DE 0.00 A 1.50 MTS, INCLUYE: AFINE, AFLOJE Y EXTRACCION, AMACICE AFINE Y LIMPIEZA DE LA PLANTILLA Y TALUDES, CONSERVACION DEL TALUD 1:1.5, EXTRACCION DE AZOLVES, CARGA A CAMION Y ACARREO. | M3 | 49.365 | 285 | 14069.025
ZD-04 | PLANTILLA DE CONCRETO SIMPLE CON UN ESPESOR DE 5CM F'C=100 KG/CM2 , INCLUYE MATERIAL, HERRAMIENTA Y MANO DE OBRA. P.U.O.T. Y LO NECESARIO PARA SU CORRECTA EJECUCION | M2 | 66.55 | 235 | 15639.25
ZD-05 | COLADO DE ZAPATA CORRIDA DE 0.15X0.50 M CON CONTRATRABE Y CONCRETO PREMEZCLADO F´C= 250 KG/CM2 GRAVA DE 3/4, TIRO DIRECTO,REV. 10 CM. INCLUYE: CIMBRA , DESCIMBRA, SUMINISTRO DE MATERIALES, ACARREO, LIMPIEZA, MANO DE OBRA Y TODO LO NECESARIO PARA SU CORRECTA ELABORACION. | ML | 100.8 | 3650 | 367920
ZD-06 | MURO DE ENRRACE A BASE DE BLOCK CON CELDAS RELLENAS DE 15X20X40 CM (40 KG/CM2) ACABADO COMUN, ASENTADO CON MEZCLA CEMENTO ARENA 1:4, CELDAS RELLENAS DE CONCRETO F'C=150 K/CM2 INLC. ELEVACIÓN, ACARREO HORIZONTAL EN CARRETILLA A UNA DISTANCIA DE 8.00 MTS INCLUYE MATERIAL, MANO DE OBRA, HERRAMIENTA. P.U.O.T. Y LO NECESARIO PARA SU CORRECTA EJECUCION. | M2 | 97.09 | 650 | 63108.5
ZD-07 | COLADO DE CASTILLOS AHOGADOS CON CONCRETO F´C= 200 KG/CM2 HECHO EN OBRA, INCLUYE: MATERIAL, HERRAMIENTA Y MANO DE OBRA. | ML | 102.8 | 135 | 13878
ZD-08 | CADENA DE CERRAMIENTO DE CONCRETO SECCIÓN 0.15 X 0.20 M CON CONCRETO F'C= 200 KG/CM2, AGREGADO DE 20 MM, INCLUYE: CEMENTO, ARENA, GRAVA Y AGUA, EN REVENIMIENTO 8 A 10 CM, CON REVOLVEDORA, CIMBRA , ARMADA CON 4 VARILLAS DEL NÚMERO 3 (3/8") Y ESTRIBOS A CADA 0.20 MTS. DEL NÚMERO 2.5 INCLUYE: TODO EL MATERIAL NECESARIO, CIMBRA Y DESCIMBRA, CORTES, TRASLAPES, DESPERDICIOS, HABILITADO Y ARMADO DE ACERO, LIMPIEZA, MANO DE OBRA, EQUIPO Y HERRAMIENTA DE MANO. P.U.O.T. Y LO NECESARIO PARA SU CORRECTA EJECUCION. | ML | 162.8 | 485 | 78958
ZD-09 | COLOCACIÓN DE IMPERMEABILIZANTE EN CIMENTACIÓN BASE SOLVENTE MARCA SIKA O SIMILAR, UNA MANO CON HIDRA-PRIMER Y UNA CON IMPERMEABILIZANTE SIKA.INCLUYE: SUMINISTRO DE MATERIAL Y MANO DE OBRA. | ML | 80.64 | 125 | 10080
ZD-10 | RELLENO DE CEPAS CON MATERIAL EXCEDENTE DE EXCAVACIÓN A UNA PROFUNDIDAD DE 0.00 A 1.200M.INCLUYE COMPACTACIÓN POR MEDIOS MECÁNICOS HASTA AL 90% PVSM,AGUA,ACARREOS,HERRAMIENTAS Y MANO DE OBRA. | M3 | 19.995 | 115 | 2299.425
ZD-11 | RELLENO CON MATERIAL PRODUCTO DE BANCO PARA CONFORMACION DE PLANCHA A NIVELES INDICADOS, INCLIUYE ACARREOS DENTRO DE LA OBRA | M3 | 120.58 | 450 | 54261
ZD-12 | COLOCACIÓN DE FIRME ACABADO PULIDO CON CONCRETO PREMEZCLADO FC"=200KG/CM2,AGREGADO 3/4",REVENIMIENTO 12CM,10CM DE ESPESOR.INCLUYE SUMINISTRO DE MATERIAL, COLOCACION DE MALLA ELECTRO-SOLDADA 6-6/10-10,HERRAMIENTAS,CURADO, MANO DE OBRA Y TODO LO NECESARIO PARA SU CORRECTA EJECUCIÓN. | M2 | 602.91 | 685 | 412993.35
ZD-13 | JUNTA CONSTRUCTIVA DE CELOTEX DE 1 CM DE ESPESOR PARA MOVIMIENTOS DE CONTRACCION Y DILATACION DE LA FIRME DE CONCRETO EN AMBOS SENTIDOS SENTIDOS ENTRE PIEDRAS PLANOS. (INCLUYE:CORTE CON DISCO,MATERIAL MANO DE OBRA ,HERRAMIENTA Y EQUIPO). | ML | 206.08 | 55 | 11334.4
ZD-14 | COLOCACIÓN DE DADO DE 40X40CM ARMADO CON 8 VAR DE 3/8", E NO 2 @ 20CM Y ANCLAS PARA PORTERÍAS Y TABLEROS.INCLUYE TRAZO,EXCAVACIÓN,SUMINISTRO Y COLOCACIÓN DE ANCLAS,COLADO Y TODO LO NECESARIO PARA SU CORRECTA EJECUCIÓN. | PZA | 8 | 2350 | 18800
ZD-15 | APLANADO FLOTEADO ACABADO FINO EN MUROS EXTERIORES , CON MORTERO CEMENTO ARENA 1:4 , INCLUYE MATERIAL , HERRAMIENTA Y MANO DE OBRA. | M2 | 117.9875 | 320 | 37756
ZD-16 | SUMINISTRO Y APLICACIÓN DE PINTURA EN MUROS EXTERIORES CON PINTURA VINIMEX COMEX O SIMILAR, INCLUYE UNA MANO DE SELLADOR Y DOS MANOS DE PINTURA , HERRAMIENTA MENOR Y MANO DE OBRA | M2 | 117.9875 | 145 | 17108.1875
ZD-17 | SUMINISTRO Y COLOCACIÓN DE ESTRUCTURA PARA TABLEROS Y PORTERIA EN CANCHA DE USOS MULTIPLES DIMENSIONES SEÑALADAS EN PROYECTO, CON PERFIL TUBULAR DE 3" C-250. COMO SE INDICA EN PROYECTO,ACABADO CON PINTURA COLOR BLANCO.INCLUYE SUMINISTRO DE MATERIAL,MANO DE OBRA,HERRAMIENTAS, ACARREO Y TODO LO NECESARIO PARA SU CORRECTA EJECUCIÓN. | PZA | 2 | 15255.7 | 30511.4
ZD-18 | TRAZO Y COLOCACIÓN DE PINTURA DE ESMALTE MARCA COMEX O SIMILAR EN ÁREA DE CANCHA DE USOS MÚLTIPLES Y TABLEROS COLORES INDICADOS EN PROYECTO. INCLUYE SUMINISTRO DE MATERIAL,LIJADO EN SUPERFICIE, HERRAMIENTAS, LIMPIEZA Y MANO DE OBRA. | LOTE | 1 | 12850 | 12850
ZD-19 | ESCARIFICACION Y COMPACTACION DE TERRENO NATURAL AL 90% PROCTOR POR MEDIOS MECANICOS INCLUYE: MAQUINARIA, EQUIPO, HERRAMIENTA Y TODO LO NECESARIO PARA SU CORRECTA EJECUCION. | M2 | 229.5 | 45 | 10327.5
ZD-20 | CONSTRUCCION DE BASE HIDRAULICA DE 20 CM DE ESPESOR AL 90% PROCTOR CON MATERIAL DE EXCAVACION, INCLUYE , ACAMELLONAMIENTO, INCORPORACION DE LA HUMEDAD, MEZCLADO, HOMOGENIZADO, AFINE, HERRAMIENTA, EQUIPO Y MANO DE OBRA. P.U.O.T. Y LO NECESARIO PARA SU CORRECTA EJECUCION | M3 | 34.425 | 784.7 | 27013.2975
ZD-21 | GUARNICIÓN DE CONCRETO F´C=200 KG/CM2. A TIRO DIRECTO, T.M.A. 19 MM. DE 15X25 CM, SECCION TRAPEZOIDAL, ACABADO PULIDO EN LA CORONA, CON CORTE HASTA LA CORONA CON CORTADORA FIJA DE DISCO DE DIAMANTE DE ACUERDO A LA MODULACION DE LA CARPETA INCLUYE: CIMBRA, DESCIMBRADO, SUMINISTRO Y COLOCACION DEL CONCRETO PREMEZCLADO, VIBRADO Y CURADO DEL CONCRETO, MATERIALES, MANO DE OBRA, HERRAMIENTA Y EQUIPO PARA SU CORRECTA EJECUCION.TAMBIEN INLCUYE PRUEBAS LE LABORATORIO PARA EL CONCRETO. | ML | 135 | 655 | 88425
ZD-22 | SUMINISTRO Y COLOCACION DE CARPETA ASFALTICA EN CALIENTE, DE 4 CM ACABADO FINO, INCLUYE LIGA CON EMULSION ASFALTICA R-R O SIMILAR . | M2 | 229.5 | 280 | 64260
ZD-23 | ARMADO Y COLADO DE ZAPATA CORRIDA Z1 DE CONCRETO F'C=200 KG/CM2 DE SECCIÓN 0.75X0.15M DE ALTURA, CON CONTRATRABE INCLUIDAARMADA CON VARILLA DE 3/8" EN AMBOS SENTIDOS @ 20 CMS. Y CADENA INTEGRADA DE 20X25 CMS. ARMADA CON 4 VS. DE 3/8" SEGUN SEGÚN INDICACIONES EN EL PLANO EXTRUCTURAL | ML | 9.6 | 3545 | 34032
ZD-24 | CASTILLO "K1" 15X20 CMS . DE CONCRETO F'C=200 K/CM2 ARMADO CON 4 VARILLAS. DE 3/8" DE ZAPATA A CADENA DE DESPLANTE Y ESTRIBOS DE 1/4" @ 20 CMS., DE HASTA 1.20 MT DE ALTURA (INCLUYE: CIMBRA, MATERIAL, MANO DE OBRA Y HERRAMIENTA) | ML | 7.62 | 485 | 3695.7
ZD-29 | MURO DE BLOCK DE CONC. 15X20X40 ACENTADO CON MORTERO CEMENTO-ARENA PROP.1:4 ( INCLUYE MATERIALES, MANO DE OBRA, HERRAMIENTAS Y TODO LO NECESARIO PARA SU EJECUCIÓN) | M2 | 24.31 | 680 | 16530.8
ZD-25 | COLUMNA 30X30 CMS . DE CONCRETO F'C=200 K/CM2 ARMADO CON 4 VARILLAS. DE 1/2" Y 4 VARILLAS DE 5/8" Y ESTRIBOS DE 1/4" @ 17 CMS. (INCLUYE: CIMBRA, MATERIAL, MANO DE OBRA Y HERRAMIENTA) DE 2.5 MT DE ALTURA | ML | 8.7 | 963.6 | 8383.32
ZD-26 | LOSA DE CONCRETO DE 10CM DE PERALTE ACABADO PULIDO ARMADA CONVARILLA DE 3/8" , EN AMBOS SENTIDOS CON NARIZ VOLADA DE 0.10M Y CHAFLAN, CONCRETO F'C=150KG/CM2, HECHO EN OBRA.P.U.O.T. | M2 | 40.2 | 1215 | 48843
ZD-27 | FABRICACION E INSTALACIÓN DE ESTRUCTURA PARA GRADAS SEGÚN DISEÑO A BASE DE COLUMNA DE IPR DE 10X4", TRABES DISEÑADA CON PLACA A36 DE 1/4 " Y PATÍN DE PLACA 1/4", POLIN MONTEN PARA RECIBIR LAMINA DE 6" CAL. 14 , CONTRAVIENTOS DE 1/2 CON TERMINACIÓN ROSCADA Y ATIEZADOREA ENTRE POLINESIA DE PTR DE 1", PLACA BASE DE 1/2 " Y CARBONES DE REFUERZO DEL MISMO ESPESOR, DADO DE CONCRETO DE FC' 250 KG/CONCRETO Y ANCLA DE 1" | M2 | 41.6 | 3800 | 158080
ZD-28 | COLADO DE FIRME DE CONCRETO PARA ANDADORES Y RAMPAS ACABADO ESCOBILLADO DE 10cm DE ESPESOR F´C=200 KG/CM2 REFORZADO CON MALLA ELECTROSOLDADA 6-6, 10/10 , INCLUYE MURO DE BLOCK SUMINISTRO Y COLADO, EXTENDIDO, VIBRADO Y ACARREOS DEL CONCRETO, | M2 | 100 | 850 | 85000
ZD-29 | MURO DE BLOCK DE CONC. 20X20X40 ACENTADO CON MORTERO CEMENTO-ARENA PROP.1:4 Y RELLENO DE CONCRETO POBRE PARA JARDINERA( INCLUYE MATERIALES, MANO DE OBRA, HERRAMIENTAS Y TODO LO NECESARIO PARA SU EJECUCIÓN) | M2 | 29.6 | 680 | 20128
TOTAL ZONA DEPORTIVA |  |  |  |  | 1746672.995
HERRERIA Y EQUIPAMIENTO
HEQU-01 | CONSTRUCCION DE TECHUMBRE DE HERRERIA TIPO PERSIANA CON PERFIL R-250 C-18 , POLIN MONTEN EN CAJA DE 6x6 C-14 (27 K/P), MENSULAS CON PLACA METALICA DE 1/2 4 A-36, INCLUYE CORTES , SOLDADURA, PINTURA, EQUIPO Y HERRAMIENTA Y LO NECESARIO PARA SU CORRECTA INSTALACON | M2 | 160 | 2700 | 432000
HEQU-02 | SUMINISTRO E INSTALACION DE REMADORA SENCILLA, Material: Tubo de acero galvanizado Dimenciones: 1.47x .84 x .80 m MCA JUMBO O SIMILAR | PZA | 1 | 29800 | 29800
HEQU-03 | SUMINISTRO E INSTALACION DE ABDOMINALES Material: Tubo de acero galvanizado Dimensiones: 1.13 x .76 x 1.56 m MCA JUMBO O SIMILAR | PZA | 1 | 28650 | 28650
HEQU-04 | SUMINISTRO E INSTALACION DE POTRO/RIDER Material: Tubo de acero galvanizado Dimensiones: 1.06 x .60 x 1.16 m MCA JUMBO O SIMILAR | PZA | 1 | 20350 | 20350
HEQU-05 | SUMINISTRO E INSTALACION DE ELIPTICA Material: Tubo de acero galvanizado Dimensiones: .27 x .53 x 1.48 m MCA JUMBO O SIMILAR | PZA | 1 | 22450 | 22450
HEQU-06 | SUMINISTRO E INSTALACION DE EJERCITADOR DE BRAZO Material: Tubo de acero galvanizado Dimensiones: 2.10 x .75 x 1.69 m MCA JUMBO O SIMILAR | PZA | 1 | 36680 | 36680
HEQU-07 | SUMINISTRO E INSTALACION DE EJERCITADOR DE PECHO Material: Tubo de acero galvanizado Dimensiones: 1.63 x .69 x 2.17 m MCA JUMBO O SIMILAR | PZA | 1 | 38400 | 38400
HEQU-08 | SUMINISTRO E INSTALACION DELEG PRESS SINGLE Material: Tubo de acero galvanizado Dimensiones: 1.10 x .42 x 1.55 m MCA JUMBO O SIMILAR | PZA | 1 | 32450 | 32450
HEQU-09 | ELABORACION DE CESTOS DE BASURA SEGÚN DISEÑO MARCA JUMBO O SIMILAR CODIGO DD-110 MODELO BOTE TOKYO O SIMILAR . P.U.O.T. Y LO | PZA | 2 | 6450 | 12900
TOTAL CANCHA USOS MULTIPLES Y TROTAPISTA |  |  |  |  | 653680
LIMPIEZA FINAL
LIM-01 | ELABORACION DE ROTULO CON LOGOTIPOS SEGÚN DISEÑO POR SUPERVISION, A BASE DE PINTURA ESMALTE . INCLUYE MATERIALES MANO DE OBRA Y HERRAMIENTAS. | PZA | 3 | 3500 | 10500
LIM-02 | MURETE PARA COLOCACION DE OBRA SEGÚN DISEÑO A BASE DE BLOCK 15x20x40 , DESPLANTADO SOBRE PARRILLA DE VARILLA 3/8" , INCLUYE EMPLSATES Y PINTURA | LOTE | 1 | 6612.86 | 6612.86
LIM-03 | PLACA DE INAURACION DE OBRA ,80X60 CMS EN BRONCE CON LEYENDA PROPORCIONADA ´POR LA CONTRATANTE. | PZA | 1 | 15600 | 15600
TOTAL LIMPIEZA FINAL |  |  |  |  | 32712.86
SISTEMA DE CCTV PARA PARQUE GASTELUM CSL Y CONEXIÓN A SISTEMA DE CCTV C2 DE CENTROS COMUNITARIOS
SIS-01 | Domo PTZ IP 4 Megapixel / 36X Zoom / 200 mts IR / AutoSeguimiento 2.0 / Detección de rostros / WDR / Hi-PoE / EIS / Deep learning / Exterior IP67. Formato de compresión: H.265+ / H.265 / H.264+ / H.264. Soporta ONVIF, CGI Incluye: Transformador de 24 Vca, 60 VA cuenta con fusible interno fácilmente intercambiable. Marca: HIKVISION. Modelo: DS-2DF8436IX-AEL , | SIST | 1 | 83800 | 83800
SIS-02 | Gabinete Metálico para montaje en poste marca Linked Pro, galvanizado en caliente con pintura electroestatica, equipado con sistema de ventilacion, 1 equipo UPS de 500 VA de 110VCA para respaldo de 30 minutos marca CDP. Incluye conexión electrica a la base del poste. | SIST | 1 | 23700 | 23700
SIS-03 | Enlace inalambrico de 5.8Ghz para aplicaciones de seguridad publica, con soporte de conexion hasta de 10 km con slant 45° con las siguientes caracteristicas: radio integrada más versátil de la industria, con cuatro opciones de antenas modulares. La solución ultra robusta proporciona una operación de frecuencia extendida de 4,9 a 6,4 GHz, con la mejor inmunidad al ruido de su clase. Al ofrecer lo último en flexibilidad y eficiencia de costos, el C5x es la solución PTP o PTMP para implementaciones de 5 GHz, Modo de operación: PTMP 500 Mbps, PTP 700 Mbps, Frecuencia: 4900-6400 MHz, Ganancia: 8 dBi (nativo). 12–25 dBi (con antenas), Potencia máxima de salida: 27 dBm, Clasificación del IP: IP55, El consumo de energía: 12.9 W max, MIMO y modulación: 2x2: 2 MIMO OFDM, hasta 256 QAM, Ancho de banda: canales de 20/40/80 MHz, sintonizable a incrementos de 5 MHz para Mimosa SRS y modo de interoperabilidad WiFi, Rango de frecuencia: PTP / PTMP: 4900–6400 MHz (restringido por país de operación), Potencia de salida máxima: 27 dBm, Sensibilidad (MCS0): -87 dBm @ 80 MHz, -90 dBm @ 40 MHz, -93 dBm @ 20 MHz, Seguridad: WPA2 PSK y Enterprise 802.1x, aprovisionamiento de radio, COA, DM (de A5); AES de 128 bits con aceleración de hardware, VLAN: por suscriptor, VLAN, Q-in-Q, triple etiquetado, VLAN de administración, QoS: admite 4 niveles de QoS preconfigurados. Marca Mimosa Networks, incluye PoE, cableado, montaje en poste, conexion a sistema de comunicaciones del C2, montaje en sitio de repeticion C2 Cerro Santo Thomas y en poste. | SIST | 1 | 99450 | 99450
SIS-04 | Suministro e Instalación de Poste metálico cónico hexagonal galvanizado en caliente de 12 metros para sistema de CCTV, incluye armado y juego de anclas para porte para cimentación. Mano de obra por concepto de transporte, maniobras con Grua Titan, colocacion, montado y ajustes. | SIST | 1 | 138250 | 138250
SIS-05 | Construccion de cimentacion para el poste con las siguientes especificaciones técnicas: a) La cimentación debe de ser un micro pilote de sección uniforme de concreto armado con acero de refuerzo convencional. b) El concreto debe ser estructural Clase I. c) Resistencia mínima del concreto a la compresión será de f´c = 250 Kg/cm2 . d) El módulo de elasticidad del concreto debe ser Ec = 221,300 Kg/cm2 . e) El acero de refuerzo deberá de tener una fluencia de fy=4200 Kg/cm2 . f) Resistencia del acero de refuerzo de Es = 2, 039, 000 Kg/cm2 . g) La construcción del cimiento deberá de tener como armado 6 varillas del número 6 y estribos del número 2.5 a cada 20cm de distancia de separación. h) Instalación y construcción del Cimiento del poste en sitio. - Se deberá de excavar y construir a una profundidad de desplante igual a la altura de diseño del cimiento más 30cm, y con un ancho de excavación igual al del cimiento más el 100%, de tal forma que permita las actividades de construcción como son la colocación de plantilla, armado de acero, cimbrado y colado del mismo, con el objeto de que este sea estable ante la acción de las cargas permanentes y accidentales como viento y sismo. | PZA | 1 | 38000 | 38000
SIS-06 | Mano de obra por concepto de configuracion general, elaboracion de memoria tecnica, fotografica, configuraciones y soporte en sitio por 60 dias | SIST | 1 | 22400 | 22400
TOTAL SISTEMA DE VIDEOVIGILANCIA |  |  |  |  | 405600
| TOTAL PARQUE GASTELUM CABO SAN LUCAS |  |  |  | 3275862.0655
|  |  |  | IVA | 524137.9305
|  |  |  | TOTAL | 3799999.996

## caled
H. XIII AYUNTAMIENTO DE LOS CABOS
DIRECCION GENERAL DE DESARROLLO SOCIAL
DIRECCION MUNICPAL DE INVERSIONES Y PROGRAMAS FEDERALES Y ESTATALES
PROGRAMA RAMO 33 FISM 2021
PRESUPUESTO DE OBRA
OBRA: | REHABILITACIÓN DE PARQUE LEONARDO GASTELUM, 5TA ETAPA EN CABO SAN LUCAS, MUNICIPIO DE LOS CABOS, B.C.S.
DOMICILIO: | CABO SAN LUCAS, MUNICIPIO DE LOS CABOS B.C.S. |  | NO. LICITACION: |  | LPO-000000020-025-2021
CLAVE | C O N C E P TO | UNIDAD | CANTIDAD | P.U | IMPORTE
PARQUE GASTELUM CABO SAN LUCAS SEGUNDA ETAPA
PRELIMINARES
PRE-02 | RETIRO Y REUBICACION DE ARBOLES EXISTENTES SEGÚN INDICACIONES DE SUPERVISION. INCLUYE MANIOBRAS CON GRUA , EXCAVACIONES Y SUMINISTRO DE TIERRA VEGETAL NECESARIA PARA SU CORRECTA INSTALACION | PZA | 2 |  | 0
PRE-03 | MOVIMIENTO DE LUMINARIA, INCLUYE MOVIMIENTO DE POSTE, RECABLEADO POR DISTANCIA Y COLOCACION A DONDE MARQUE SUPERVISION. | PZA | 1 |  | 0
PRE-04 | RETIRO MANTENIMIENTO Y/0 REUBICACION DE APARATOS DE GIMNASIO AL AIRE LIBRE ,A LUGAR DESIGNADO POR SUPERVISION, INCLUYE MANIOBRA Y ANCLAJE EN LUGAR INDICADO | PZA | 3 |  | 0
PRE-05 | DEMOLICION DE ELEMENTOS DE CONCRETO CARGA CON EQUIPO A CAMION Y ACARREO A TIRO LIBRE, DE ESCOMBROS , PRODUCTO SOBRANTE DE EXCAVACIONES, DESMONTE Y DESPALMES. | M3 | 2 |  | 0
TOTAL PRELIMINARES |  |  |  |  | 0
MODULO DE BAÑOS
MB-01 | TRAZO EN EL TERRENO DE EL AREA A CONSTRUIR Y COLOCACION DE NIVELETAS.(INCLUYE: MATERIAL, MANO DE OBRA Y HERRAMIENTA) | M2 | 17.78 |  | 0
MB-02 | RELLENO Y O TENDIDO DE MATERIAL EN CAPAS DE 20 CM CON MATERIAL PRODUCTO DE BANCO, INCLUYE COMPACTACION, INCORPORACION DE HUMEDAD Y ACARREOS DENTRO DE LA OBRA | M3 | 37.87 |  | 0
MB-04 | EXCAVACION POR CUALQUIER MEDIO EN MATERIAL TIPO "B" EN SECO, PROFUNDIDAD DE 0.00 A 2.50 MTS, INCLUYE: AFINE, AFLOJE Y EXTRACCION, AMACICE AFINE Y LIMPIEZA DE LA PLANTILLA Y TALUDES, CONSERVACION DEL TALUD 1:1.5, EXTRACCION DE AZOLVES, CARGA A CAMION Y ACARREO. | M3 | 37.87 |  | 0
MB-05 | MEMBRANA DE POLIESTIRENO 600 EN CIMENTACION PARA RECIBIR CONCRETO INCL. SUMINISTRO Y COLOCACION, ACARREOS, CORTES, DESPERDICIOS, HERRAMIENTA Y MANO DE OBRA. | M2 | 17.7828 |  | 0
MB-06 | DALA DE DESPLANTE, SECCION 15 X 35 CM, CONCRETO F'C=200 KG/CM2, R.N. AG.MAX. 3/4", REFORZADA CON 4 VARILLAS DE 3/8" DE DIAMETRO (NO. 3) Y ESTRIBOS DE 1/4" DE DIAMETRO (NO. 2) A CADA 20 CM, CIMBRADO COMUN, INCLUYE: ACARREO DE LOS MATERIALES A UNA 1A. ESTACION A 20.00 M. DE DISTANCIA HORIZONTAL. | ML | 28.47 |  | 0
MB-07 | IMPERMEABILIZACION EN CADENA DE DESPLANTE CON UNA CAPA DE IS ASFALTICO (FESTER) O SIMILAR. (INCLUYE: MATERIAL , MANO DE OBRA Y HERRAMIENTA). | M2 | 5.2745 |  | 0
MB-08 | ACERO DE REFUERZO DEL NÚM. 3, (3/8") FYP = 4200 KG/ML, EN CIMENTACIÓN , INCLUYE: HABILITADO Y ARMADO,MATERIALES, MANO DE OBRA, EQUIPO Y HERRAMIENTA. | KG | 142.2 |  | 0
MB-09 | CONCRETO PREMEZCLADO EN CIMENTACIÓN Y FIRMES ACABADO PULIDO F'C=200 KG/CM2 CLASE I NORMAL NO BOMBEABLE INCLUYE: SUMINISTRO. COLOCACION, ACARREOS, COLADO, VIBRADO, MANO DE OBRA, EQUIPO, HERRAMIENTA Y EQUIPO DE SEGURIDAD | M3 | 2.34 |  | 0
MB-10 | CASTILLO "K1" 15X20 CMS . DE CONCRETO F'C=200 K/CM2 ARMADO CON 4 VARILLAS. DE 3/8" DE ZAPATA A CADENA DE DESPLANTE Y ESTRIBOS DE 1/4" @ 20 CMS., (INCLUYE: CIMBRA, MATERIAL, MANO DE OBRA Y HERRAMIENTA) DE 0.70 MT DE ALTURA | ML | 46.8 |  | 0
MB-11 | MURO DE BLOCK HUECO DE 15X20X40 CM (40 KG/CM2) ACABADO COMUN, ASENTADO CON MEZCLA CEMENTO ARENA 1:4, INLC. ELEVACIÓN, ACARREO HORIZONTAL EN CARRETILLA A UNA DISTANCIA DE 8.00 MTS INCLUYE MATERIAL, MANO DE OBRA, HERRAMIENTA. P.U.O.T. Y LO NECESARIO PARA SU CORRECTA EJECUCION. | M2 | 62 |  | 0
MB-12 | MURO DE BLOCK HUECO DE 15X20X40 CM (40 KG/CM2) ACABADO TIPO CELOSIA, ASENTADO CON MEZCLA CEMENTO ARENA 1:4, CON ACABADO APARENTE INLC. ELEVACIÓN, ACARREO HORIZONTAL EN CARRETILLA A UNA DISTANCIA DE 8.00 MTS INCLUYE MATERIAL, MANO DE OBRA, HERRAMIENTA. P.U.O.T. Y LO NECESARIO PARA SU CORRECTA EJECUCION. | M2 | 12.88 |  | 0
MB-13 | CADENA DE CERRAMIENTO DE CONCRETO SECCIÓN 0.15 X 0.20 M CON CONCRETO F'C= 250 KG/CM2, AGREGADO DE 20 MM, CON ACABADO APARENTE INCLUYE: CEMENTO, ARENA, GRAVA Y AGUA, EN REVENIMIENTO 8 A 10 CM, CON REVOLVEDORA, CIMBRA , ARMADA CON 4 VARILLAS DEL NÚMERO 3 (3/8") Y ESTRIBOS A CADA 0.20 MTS. DEL NÚMERO 2.5 INCLUYE: TODO EL MATERIAL NECESARIO, CIMBRA Y DESCIMBRA, CORTES, TRASLAPES, DESPERDICIOS, HABILITADO Y ARMADO DE ACERO, LIMPIEZA, MANO DE OBRA, EQUIPO Y HERRAMIENTA DE MANO. P.U.O.T. Y LO NECESARIO PARA SU CORRECTA EJECUCION. | ML | 32.06 |  | 0
MB-14 | LOSA PLANA DE 10 CM DE ESPESOR PARA BAÑOS, FABRICADA CON CONCRETO F´C =250 KG/CM2 AGREG. MAX. 20 MM (3/4) INCLUYE CIMBRAACABADO COMUN, DESCIMBRA, HABILITADO DE ACERO 70 KG DE ACERO DEREFUERZO DE ´3/8 ´´ X M3 DE CONCRETO, MATERIALES, MANO DE OBRA Y EQUIPO. | M2 | 22.22 |  | 0
MB-15 | EMPLASTE EN MURO RUSTICO Y FINO ACABADO CON FLOTA DE HULE A BASE DE MORTERO CEMENTO-ARENA, INCLUYE MATERIAL , HERRAMIENTA Y MANO DE OBRA | M2 | 145 |  | 0
MB-17 | PINTURA EN MUROS CON PINTURA VINILICA CALIDAD VINIMEX O SIMILAR, INCLUYE UNA CAPA DE SELLADOR Y DOS DE PINTURA, MATERIAL, HERRAMIENTA Y MANO DE OBRA | M2 | 113.88 |  | 0
MB-18 | PISO ANTIDERRAPANTE EN BAÑOS INTERCERAMIC O SIMILAR DE 40X40 CM ASENTADO CON ADHESIVO PARA COLOCAR LOSETA CERAMICA, BOQUILLA CON ARENA INCLUYE: RECORTES Y DESPERDICIOS Y ACARREOS DE LOS MATERIALES A UNA 1A ESTACION A 20 METROS. | M2 | 15.2958 |  | 0
MB-19 | COLOCACION DE ZOCLO EN MUROS DE BAÑO INTERCERAMIC O SIMILAR ASENTADO CON ADHESIVO PARA COLOCAR LOSETA CERAMICA, BOQUILLA CON ARENA INCLUYE: RECORTES Y DESPERDICIOS Y ACARREOS DE LOS MATERIALES A UNA 1A ESTACION A 20 METROS. | ML | 16.72 |  | 0
MB-20 | SALIDA SANITARIA PARA LAVABO A BASE DE PVC SANITARIO REFORZADO DE 2" DE DIAM., INCLUYE: MATERIALES, TEE, CODOS, COPLE, MANO DE OBRA Y TODO LO NECESARIO PARA LA CORRECTA EJECUCIÓN DEL P.U.O.T. | PZA | 2 |  | 0
MB-21 | SALIDA SANITARIA PARA W.C. A BASE DE TUBERÍA DE PVC SANITARIO REFORZADO DE 4" DE DIAM. INCLUYE: MATERIALES, TEE, CODOS, MANO DE OBRA Y TODO LO NECESARIO PARA LA CORRECTA EJECUCIÓN DEL P.U.O.T | PZA | 2 |  | 0
MB-22 | SALIDA HIDRAULICA CON TUBERIA PVC 13 MM. PARA LLAVE DE NARIZ INCL. PIEZAS ESPECIALES DE P.V.C., PEGAMENTO PVC, LIJA, CINTA TEFLON, DESPERDICIOS, HERRAMIENTA, LLAVE NARIZ Y MANO DE OBRA. P.U.O.T. | PZA | 1 |  | 0
MB-23 | SALIDA HIDRAULICA CON TUBERIA PVC 13 MM. INCL. PIEZAS ESPECIALES DE P.V.C., PEGAMENTO PVC, LIJA, CINTA TEFLON, DESPERDICIOS, HERRAMIENTA Y MANO DE OBRA. P.U.O.T. | PZA | 4 |  | 0
MB-24 | REGISTRO 0.40X0.60X1.00 M DE BLOCK ASENTADO CON MORTERO CEMENTO-ARENA 1:4 INCLUYE: TRAZO, EXCAVACION, PLANTILLA, PULIDO, MEDIA CAÑA, MARCO Y TAPA, RELLENO, HERRAMIENTA Y MANO DE OBRA.P.U.O.T | PZA | 2 |  | 0
MB-25 | RED SANITARIA A BASE DE TUBO PVC SANITARIO REFORZADO DE CEMENTAR DE 4" EN TRAMO DE 6 M INCLUYE: EXCAVACION, RELLENO, INTERCONEXION, MATERIAL, MANO DE OBRA, HERRAMIENTA DE CORTE Y TODO LO NECESARIO PARA LA CORRECTA EJECUCION DEL P.U.O.T | ML | 9 |  | 0
MB-26 | INODORO ALARADO MCA. ORION Y/O SIMILAR COLOR BLANCO INCL: ASIENTO CON TAPA, CUELLO, PIJAS, LLAVE DE ANGULO, MANGUERA, ACCESORIOS,MATERIALES DE CONSUMO, HERRAMIENTA Y MANO DE OBRA. P.U.O.T. | PZA | 2 |  | 0
MB-27 | CONSTRUCCION DE BARA DE CONCRETO PARA EMPOTRAR OVALIN A BASE DE LOSA DE CONCRETO REFORZADA CON VARILLA DE 3/8" . MENSULA DE CONCRETO A LA PARED, INCLUYE CIMBRA DESCIMBRA, FORRADO CON AZULEJO EN BARRA Y MURO, MATERIAL , HERRAMIENTA Y MANO DE OBRA. | LOTE | 2 |  | 0
MB-28 | SUMINISTRO Y COLOCACION DE OVALIN DE SOBREPONER MOD ORION COLOR BLANCO, INCLUYE LLAVE DE NARIZ USO RUDO Y ACCESORIOS NECESARIOS PARA SU FUNCIONAMIENTO | PZA | 2 |  | 0
MB-29 | COLOCACION E INSTALACION DE CENTRO DE CARGA DE 4 CIRCUITOS , INCLUYE PEINADO, SUMINISTRO, COLOCACION, ALIMENTACION DE BASE DE MEDICION CON CABLE DEL THW CAL 10 2 INTERRUPTORES 1X15 A Y TODO LO NECESARIO PARA SU CORRECTA EJECUCION. | PZA | 1 |  | 0
MB-30 | SALIDA DE ELECTRICIDAD PARA LUMINARIA, CON UN DESARROLLO DE HASTA 15 MTRS . EL PRECIO INCLUYE: CABLE THW CAL 12, TUBO PVC PESADO DE 1/2", CONECTOR, APAGADOR CON TAPA DECORA, ROSETA , CHALUPA, FOCO AHORRADOR DE 15 W, CAJA CUADRADA, CINTA AISLANTE, PEGAMENTO, DEMOLICION, MANO DE OBRA Y TODOS LOS MATERIALES PARA LA CORRECTA EJECUCION DE P.U.O.T | PZA | 3 |  | 0
MB-31 | SALIDA DE ELECTRICIDAD PARA CONTACTO Y PAGADOR CON UN DESARROLLO DE HASTA 15 MTRS . EL PRECIO INCLUYE: CABLE THW CAL 12, TUBO PVC PESADO DE 1/2", CONECTOR, APAGADOR CON TAPA PARA INTERPER DECORA, CAJA 2-X4 , CINTA AISLANTE, PEGAMENTO, DEMOLICION, MANO DE OBRA Y TODOS LOS MATERIALES PARA LA CORRECTA EJECUCION DE P.U.O.T | PZA | 4 |  | 0
MB-32 | VENTANA 1 UN FIJO Y UN CORREDISO DE .80 M. DE ANCHO POR .40. DE ALTURA, DE PERFILES DE ALUMINIO DE 2" PULGADAS BLANCO Y CRISTAL TRANSPARENTE DE 6 MM, INCLUYE: MOSQUITERO, SUMINISTRO DE MATERIALES, CORTES, DESPERDICIOS, FIJACION, SELLADO, LIMPIEZA, MANO DE OBRA, EQUIPO Y HERRAMIENTA. | PZA | 2 |  | 0
MB-33 | PUERTA METALICA DE 0.90 M DE ANCHO POR 2.10 M. DE ALTURA, CON MARCO DE TUBULAR P-150 CAL 18 Y PERFILES INTERMEDIOS, CONTRAMARCO DE TUBULAR M-225 CAL 18, TABLERO DE LAMINA 140 CAL. 20 EN LA PARTE INFERIOR Y VANOS PARA DOS CRISTALES DE 5 MM EN LA PARTE SUPERIOR, INCLUYE: SUMINISTRO DE MATERIALES, BISAGRAS TUBULARES, CERRADURA DE SOBREPONER, COLOCACION, CRISTAL DE 5 MM , SOLDADURA , CORTES, APLICACION DE PINTURA DE ESMALTE, LIMPIEZA, MANO DE OBRA , EQUIPO Y HERRAMIENTA. | PZA | 2 |  | 0
MB-34 | PROTECCION DE HERRERIA DE .20X2.20 TIPO CORREDIZA EN ACCESO A BAÑOS A BASE DE TUBULAR DE 1" CON PASADOR PARA CANDADO, INCLUYE: SUMINISTRO DE MATERIALES, BISAGRAS TUBULARES, CERRADURA DE SOBREPONER, COLOCACION, CRISTAL DE 5 MM , SOLDADURA , CORTES, APLICACION DE PINTURA DE ESMALTE, LIMPIEZA, MANO DE OBRA , EQUIPO Y HERRAMIENTA. | PZA | 1 |  | 0
MB-35 | CASETA PARA BOMBA DE 0.85m DE LARGO x0.50m DE ANCHO x 0.60m DE ALTURA (MEDIDAS INTERIORES) A BASE DE MURO DE BLOCK DE 15x20x40cm ASENTADO CON MORTERO CEMENTO-ARENA EN PROP: 1:4INC. PUERTA DE HERRERIA TIPOPERSIANA DE 0.85x0.60m., LOSA DE CONCRETO DE F´c=150KG/CM² DE 6cm DE ESPESOR, ARMADA CON VAR3/8"@15cm EN AMBOS SENTIDOS, ACABADO PULIDO EN MUROS Y LOSA, MATERIALES, MANO DE OBRA Y HERRAMIENTAS. | PZA | 1 |  | 0
MB-36 | SUMINISTRO Y COLOCACIÓN DE BOMBA CENTRIFUGA CON MOTOR DE 1/4 HP CON SUCCIÓN DE 32 MM Y DESCARGA DE 25 MM. INCLUYE: CONEXION A CENTRO DE CARGA CON INTRRUPTOR DE 1X20 A, PICHANCHA COLADOR 1" CON REGILLA,ELECTRO NIVEL, CONECCIONES CON TUBERÍA DE PVC HIDRAULICO DE 1" PARA SUCCIÓN, CONEXION, PRUEBAS, MANO DE OBRA Y HERRAMIENTAS. | PZA | 1 |  | 0
MB-37 | PLANTILLA CONCRETO F'C=100 KG/CM2 DE 5 CM., INCLUYE: COMPACTACION DEL FONDO Y CURADO | PZA | 23 |  | 0
MB-38 | MURO DE BLOCK HUECO DE 15X20X40 CM (40 KG/CM2) ACABADO COMUN, ASENTADO CON MEZCLA CEMENTO ARENA 1:4, CELDAS RELLENAS DE CONCRETO F'C=150 K/CM2 INLC. ELEVACIÓN, ACARREO HORIZONTAL EN CARRETILLA A UNA DISTANCIA DE 8.00 MTS INCLUYE MATERIAL, MANO DE OBRA, HERRAMIENTA. P.U.O.T. Y LO NECESARIO PARA SU CORRECTA EJECUCION. | M2 | 18 |  | 0
MB-39 | APLANADO INTERIOR CON MORTERO CEMENTO-ARENA 1:4 ACABADO PULIDO A PLOMO Y REGLA DE 1.5 CMS. DE ESPESOR A CUALQUIER NIVEL, INCLUYE; SUMINISTRO DE TODOS LOS MATERIALES, ACARREOS HASTA EL LUGAR DE SU UTILIZACION, PICADO Y HUMEDECIMIENTO DE LAS AREAS, ELABORACION DEL MORTERO, PERFILADO, PLOMEADO EN MURO, REMATES, EQUIPO, HERRAMIENTA MENOR, MANO DE OBRA | M2 | 18 |  | 0
MB-40 | PINTURA IMPERMEABLE EPOXICA BASE AGUA ANTICORROSIVA E IMPERMEABLE, COLOR AZUL , SOBRE MUROS APLANADOS, A DOS MANOS DE PINTURA, INCLUYE: MATERIALES, MANO DE OBRA, EQUIPO Y HERRAMIENTA. P.U.O.T. Y LO NECESARIO PARA SU CORRECTA EJECUCION. | M2 | 18 |  | 0
MB-41 | CASTILLO AHOGADO EN HUECO DE MURO DE BLOCK DE 15 CM. DE ANCHO DE TRES HUECOS, CONCRETO F'C=150 KG/CM2 HABILITADO CON 1 ACERO DE REFUERZO #3. INCLUYE: MATERIALES, MANO DE OBRA Y HTAS | ML | 14.4 |  | 0
MB-42 | ELEBORACION DE TAPA A BASE DE LAMINA PARA CISTERNA CON CONTRA MARCO DE 60X60 CM | PZA | 1 |  | 0
MB-44 | SUMINISTRO Y COLOCACION DE TINACO DE 1,100 LTS , INCLUYE ELECTRONIVEL, ALIMENTACION, VALVULA, TAPA,FILTRO DE PASO, ELEVACION, COLOCACION DE BASE EN TECHO DE BAÑOS CON BLOCK SEGÚN DISEÑO POR SUPERVISION Y LO NECESARIO PARA INSTALACION Y FUNCIONAMIENTO | PZA | 1 |  | 0
MB-45 | BIODIGESTOR COMPLETO DE 1300 LTS ROTOPLAS Y/O SIMILAR. INCL. VALVULA, TAPA, EXCAVACION, RELLENO, HERRAMIENTA, MANO DE OBRA Y TODO LO NECESARIO PARA SU COMPLETA EJECUCION. PU.O.T. | PZA | 1 |  | 0
MB-46 | TOMA DE AGUA POTABLE DE 3"X1/2" CON TUBO KITEC DE 1/2" DE DIÁMETRO. INCLUYE: ABRAZADERA DE PVC TIPO-II, CON VÁLVULA DE INSERCIÓN Y SACABOCADO INTEGRADO FLOTAP DE 3"X3/4", REDUCCIÓN DE 3/4" A 1/2", INSERTOS Y CONECTORES PARA KITEC, TUBO KITEC DE 1/2" DE DIÁMETRO VÁLVULA DE ÁNGULO TIPO BOLA, VÁLVULA MUNICIPAL DE BLOQUEO SENCILLO, CAJA DE PROTECCIÓN DE PVC (EN LA PARTE SUPERIOR DE 17"X11 3/4" Y BASE DE 15 3/4"X21") POR 12" DE ALTURA COLOCADA SOBRE PLANTILLA DE MORTERO DE CEMENTO-ARENA 1:3 DE 6 CMS. DE ESPESOR,COMPACTACIÓN DEL TERRENO NATURAL. MATERIALES, MANO DE OBRA Y HERRAMIENTA. PARA RED DE AGUA POTABLE DE PVC HIDRÁULICO DE 3" (76 MM) DE DIÁMETRO. EXCAVACION Y DEMOLICIONES NECESARIAS PARA SU INSTALACIÓN. | PZA | 1 |  | 0
| TOTAL MODULO DE BAÑOS |  |  |  | 0
ZONA DEPORTIVA
ZD-01 | TRAZO, NIVELACION DE TERRENO PARA DESPLANTES DE ESTRUCTURAS, ESTABLECIENDO EJES AUXILIARES, PASOS,REFERENCIAS, CRUCETAS Y MOJONERAS MEDIOS MANUALES | M2 | 654.24 |  | 0
ZD-02 | DESPALME DE TERRENO, DE EL AREA A CONSTRUIR. PARA NIVELACION (INCLUYE: MANO DE OBRA Y HERRAMIENTA Y ACARREO FUERA DE LA OBRA) | M3 | 76.8 |  | 0
ZD-03 | EXCAVACION POR CUALQUIER MEDIO EN CEPAS EN MATERIAL TIPO "B" EN SECO, PROFUNDIDAD DE 0.00 A 1.50 MTS, INCLUYE: AFINE, AFLOJE Y EXTRACCION, AMACICE AFINE Y LIMPIEZA DE LA PLANTILLA Y TALUDES, CONSERVACION DEL TALUD 1:1.5, EXTRACCION DE AZOLVES, CARGA A CAMION Y ACARREO. | M3 | 57.6 |  | 0
ZD-04 | PLANTILLA DE CONCRETO SIMPLE CON UN ESPESOR DE 5CM F'C=100 KG/CM2 , INCLUYE MATERIAL, HERRAMIENTA Y MANO DE OBRA. P.U.O.T. Y LO NECESARIO PARA SU CORRECTA EJECUCION | M2 | 68.35 |  | 0
ZD-05 | COLADO DE ZAPATA CORRIDA DE 0.15X0.50 M CON CONTRATRABE Y CONCRETO PREMEZCLADO F´C= 250 KG/CM2 GRAVA DE 3/4, TIRO DIRECTO,REV. 10 CM. INCLUYE: CIMBRA , DESCIMBRA, SUMINISTRO DE MATERIALES, ACARREO, LIMPIEZA, MANO DE OBRA Y TODO LO NECESARIO PARA SU CORRECTA ELABORACION. | ML | 100.8 |  | 0
ZD-06 | MURO DE ENRRACE A BASE DE BLOCK CON CELDAS RELLENAS DE 15X20X40 CM (40 KG/CM2) ACABADO COMUN, ASENTADO CON MEZCLA CEMENTO ARENA 1:4, CELDAS RELLENAS DE CONCRETO F'C=150 K/CM2 INLC. ELEVACIÓN, ACARREO HORIZONTAL EN CARRETILLA A UNA DISTANCIA DE 8.00 MTS INCLUYE MATERIAL, MANO DE OBRA, HERRAMIENTA. P.U.O.T. Y LO NECESARIO PARA SU CORRECTA EJECUCION. | M2 | 90.34 |  | 0
ZD-07 | COLADO DE CASTILLOS AHOGADOS CON CONCRETO F´C= 200 KG/CM2 HECHO EN OBRA, INCLUYE: MATERIAL, HERRAMIENTA Y MANO DE OBRA. | ML | 102.8 |  | 0
ZD-08 | CADENA DE CERRAMIENTO DE CONCRETO SECCIÓN 0.15 X 0.20 M CON CONCRETO F'C= 200 KG/CM2, AGREGADO DE 20 MM, INCLUYE: CEMENTO, ARENA, GRAVA Y AGUA, EN REVENIMIENTO 8 A 10 CM, CON REVOLVEDORA, CIMBRA , ARMADA CON 4 VARILLAS DEL NÚMERO 3 (3/8") Y ESTRIBOS A CADA 0.20 MTS. DEL NÚMERO 2.5 INCLUYE: TODO EL MATERIAL NECESARIO, CIMBRA Y DESCIMBRA, CORTES, TRASLAPES, DESPERDICIOS, HABILITADO Y ARMADO DE ACERO, LIMPIEZA, MANO DE OBRA, EQUIPO Y HERRAMIENTA DE MANO. P.U.O.T. Y LO NECESARIO PARA SU CORRECTA EJECUCION. | ML | 150.8 |  | 0
ZD-09 | COLOCACIÓN DE IMPERMEABILIZANTE EN CIMENTACIÓN BASE SOLVENTE MARCA SIKA O SIMILAR, UNA MANO CON HIDRA-PRIMER Y UNA CON IMPERMEABILIZANTE SIKA.INCLUYE: SUMINISTRO DE MATERIAL Y MANO DE OBRA. | ML | 80.64 |  | 0
ZD-10 | RELLENO DE CEPAS CON MATERIAL EXCEDENTE DE EXCAVACIÓN A UNA PROFUNDIDAD DE 0.00 A 1.200M.INCLUYE COMPACTACIÓN POR MEDIOS MECÁNICOS HASTA AL 90% PVSM,AGUA,ACARREOS,HERRAMIENTAS Y MANO DE OBRA. | M3 | 19.28 |  | 0
ZD-11 | RELLENO CON MATERIAL PRODUCTO DE BANCO PARA CONFORMACION DE PLANCHA A NIVELES INDICADOS, INCLIUYE ACARREOS DENTRO DE LA OBRA | M3 | 120.58 |  | 0
ZD-12 | COLOCACIÓN DE FIRME ACABADO PULIDO CON CONCRETO PREMEZCLADO FC"=200KG/CM2,AGREGADO 3/4",REVENIMIENTO 12CM,10CM DE ESPESOR.INCLUYE SUMINISTRO DE MATERIAL, COLOCACION DE MALLA ELECTRO-SOLDADA 6-6/10-10,HERRAMIENTAS,CURADO, MANO DE OBRA Y TODO LO NECESARIO PARA SU CORRECTA EJECUCIÓN. | M2 | 602.91 |  | 0
ZD-13 | JUNTA CONSTRUCTIVA DE CELOTEX DE 1 CM DE ESPESOR PARA MOVIMIENTOS DE CONTRACCION Y DILATACION DE LA FIRME DE CONCRETO EN AMBOS SENTIDOS SENTIDOS ENTRE PIEDRAS PLANOS. (INCLUYE:CORTE CON DISCO,MATERIAL MANO DE OBRA ,HERRAMIENTA Y EQUIPO). | ML | 206.08 |  | 0
ZD-14 | COLOCACIÓN DE DADO DE 40X40CM ARMADO CON 8 VAR DE 3/8", E NO 2 @ 20CM Y ANCLAS PARA PORTERÍAS Y TABLEROS.INCLUYE TRAZO,EXCAVACIÓN,SUMINISTRO Y COLOCACIÓN DE ANCLAS,COLADO Y TODO LO NECESARIO PARA SU CORRECTA EJECUCIÓN. | PZA | 8 |  | 0
ZD-15 | APLANADO FLOTEADO ACABADO FINO EN MUROS EXTERIORES , CON MORTERO CEMENTO ARENA 1:4 , INCLUYE MATERIAL , HERRAMIENTA Y MANO DE OBRA. | M2 | 103.04 |  | 0
ZD-16 | SUMINISTRO Y APLICACIÓN DE PINTURA EN MUROS EXTERIORES CON PINTURA VINIMEX COMEX O SIMILAR, INCLUYE UNA MANO DE SELLADOR Y DOS MANOS DE PINTURA , HERRAMIENTA MENOR Y MANO DE OBRA | M2 | 103.04 |  | 0
ZD-17 | SUMINISTRO Y COLOCACIÓN DE ESTRUCTURA PARA TABLEROS Y PORTERIA EN CANCHA DE USOS MULTIPLES DIMENSIONES SEÑALADAS EN PROYECTO, CON PERFIL TUBULAR DE 3" C-250. COMO SE INDICA EN PROYECTO,ACABADO CON PINTURA COLOR BLANCO.INCLUYE SUMINISTRO DE MATERIAL,MANO DE OBRA,HERRAMIENTAS, ACARREO Y TODO LO NECESARIO PARA SU CORRECTA EJECUCIÓN. | PZA | 2 |  | 0
ZD-18 | TRAZO Y COLOCACIÓN DE PINTURA DE ESMALTE MARCA COMEX O SIMILAR EN ÁREA DE CANCHA DE USOS MÚLTIPLES Y TABLEROS COLORES INDICADOS EN PROYECTO. INCLUYE SUMINISTRO DE MATERIAL,LIJADO EN SUPERFICIE, HERRAMIENTAS, LIMPIEZA Y MANO DE OBRA. | LOTE | 1 |  | 0
ZD-23 | ARMADO Y COLADO DE ZAPATA CORRIDA Z1 DE CONCRETO F'C=200 KG/CM2 DE SECCIÓN 0.75X0.15M DE ALTURA, CON CONTRATRABE INCLUIDAARMADA CON VARILLA DE 3/8" EN AMBOS SENTIDOS @ 20 CMS. Y CADENA INTEGRADA DE 20X25 CMS. ARMADA CON 4 VS. DE 3/8" SEGUN SEGÚN INDICACIONES EN EL PLANO EXTRUCTURAL | ML | 12 |  | 0
ZD-24 | CASTILLO "K1" 15X20 CMS . DE CONCRETO F'C=200 K/CM2 ARMADO CON 4 VARILLAS. DE 3/8" DE ZAPATA A CADENA DE DESPLANTE Y ESTRIBOS DE 1/4" @ 20 CMS., DE HASTA 1.20 MT DE ALTURA (INCLUYE: CIMBRA, MATERIAL, MANO DE OBRA Y HERRAMIENTA) | ML | 13.8 |  | 0
ZD-29 | MURO DE BLOCK DE CONC. 15X20X40 ACENTADO CON MORTERO CEMENTO-ARENA PROP.1:4 ( INCLUYE MATERIALES, MANO DE OBRA, HERRAMIENTAS Y TODO LO NECESARIO PARA SU EJECUCIÓN) | M2 | 33.54 |  | 0
ZD-25 | COLUMNA 30X30 CMS . DE CONCRETO F'C=200 K/CM2 ARMADO CON 4 VARILLAS. DE 1/2" Y 4 VARILLAS DE 5/8" Y ESTRIBOS DE 1/4" @ 17 CMS. (INCLUYE: CIMBRA, MATERIAL, MANO DE OBRA Y HERRAMIENTA) DE 2.5 MT DE ALTURA | ML | 7.48 |  | 0
ZD-26 | LOSA DE CONCRETO DE 10CM DE PERALTE ACABADO PULIDO ARMADA CONVARILLA DE 3/8" , EN AMBOS SENTIDOS CON NARIZ VOLADA DE 0.10M Y CHAFLAN, CONCRETO F'C=150KG/CM2, HECHO EN OBRA.P.U.O.T. | M2 | 48.21 |  | 0
ZD-27 | FABRICACION E INSTALACIÓN DE ESTRUCTURA PARA GRADAS SEGÚN DISEÑO A BASE DE COLUMNA DE IPR DE 10X4", TRABES DISEÑADA CON PLACA A36 DE 1/4 " Y PATÍN DE PLACA 1/4", POLIN MONTEN PARA RECIBIR LAMINA DE 6" CAL. 14 , CONTRAVIENTOS DE 1/2 CON TERMINACIÓN ROSCADA Y ATIEZADOREA ENTRE POLINESIA DE PTR DE 1", PLACA BASE DE 1/2 " Y CARBONES DE REFUERZO DEL MISMO ESPESOR, DADO DE CONCRETO DE FC' 250 KG/CONCRETO Y ANCLA DE 1" | M2 | 36 |  | 0
ZD-28 | COLADO DE FIRME DE CONCRETO PARA ANDADORES Y RAMPAS ACABADO ESCOBILLADO DE 10cm DE ESPESOR F´C=200 KG/CM2 REFORZADO CON MALLA ELECTROSOLDADA 6-6, 10/10 , INCLUYE MURO DE BLOCK SUMINISTRO Y COLADO, EXTENDIDO, VIBRADO Y ACARREOS DEL CONCRETO, | M2 | 100 |  | 0
ZD-29 | MURO DE BLOCK DE CONC. 20X20X40 ACENTADO CON MORTERO CEMENTO-ARENA PROP.1:4 Y RELLENO DE CONCRETO POBRE PARA JARDINERA( INCLUYE MATERIALES, MANO DE OBRA, HERRAMIENTAS Y TODO LO NECESARIO PARA SU EJECUCIÓN) | M2 | 29.6 |  | 0
TOTAL ZONA DEPORTIVA |  |  |  |  | 0
HERRERIA Y EQUIPAMIENTO
HEQU-01 | CONSTRUCCION DE TECHUMBRE DE HERRERIA TIPO PERSIANA CON PERFIL R-250 C-18 , POLIN MONTEN EN CAJA DE 6x6 C-14 (27 K/P), MENSULAS CON PLACA METALICA DE 1/2 4 A-36, INCLUYE CORTES , SOLDADURA, PINTURA, EQUIPO Y HERRAMIENTA Y LO NECESARIO PARA SU CORRECTA INSTALACON | M2 | 160 |  | 0
HEQU-02 | SUMINISTRO E INSTALACION DE REMADORA SENCILLA, Material: Tubo de acero galvanizado Dimenciones: 1.47x .84 x .80 m MCA JUMBO O SIMILAR | PZA | 1 |  | 0
HEQU-03 | SUMINISTRO E INSTALACION DE ABDOMINALES Material: Tubo de acero galvanizado Dimensiones: 1.13 x .76 x 1.56 m MCA JUMBO O SIMILAR | PZA | 1 |  | 0
HEQU-04 | SUMINISTRO E INSTALACION DE POTRO/RIDER Material: Tubo de acero galvanizado Dimensiones: 1.06 x .60 x 1.16 m MCA JUMBO O SIMILAR | PZA | 1 |  | 0
HEQU-05 | SUMINISTRO E INSTALACION DE ELIPTICA Material: Tubo de acero galvanizado Dimensiones: .27 x .53 x 1.48 m MCA JUMBO O SIMILAR | PZA | 1 |  | 0
HEQU-06 | SUMINISTRO E INSTALACION DE EJERCITADOR DE BRAZO Material: Tubo de acero galvanizado Dimensiones: 2.10 x .75 x 1.69 m MCA JUMBO O SIMILAR | PZA | 1 |  | 0
HEQU-07 | SUMINISTRO E INSTALACION DE EJERCITADOR DE PECHO Material: Tubo de acero galvanizado Dimensiones: 1.63 x .69 x 2.17 m MCA JUMBO O SIMILAR | PZA | 1 |  | 0
HEQU-08 | SUMINISTRO E INSTALACION DELEG PRESS SINGLE Material: Tubo de acero galvanizado Dimensiones: 1.10 x .42 x 1.55 m MCA JUMBO O SIMILAR | PZA | 1 |  | 0
HEQU-09 | ELABORACION DE CESTOS DE BASURA SEGÚN DISEÑO MARCA JUMBO O SIMILAR CODIGO DD-110 MODELO BOTE TOKYO O SIMILAR . P.U.O.T. Y LO | PZA | 2 |  | 0
HEQU-10 | CONSTRUCCION DE BANCA CON TECHUMBRE SEGUN DISEÑO DE 3MTS DE LARGO , ASIENTO CON BASTIDOR DE PTR DE 2" Y SOLERA DE 1 1/4" ,TABLON DE MADERA DE 1 1/4", INCLUYE TECHUMBRE DE 3.00x1.20 CON BASTIDOR DE HERRERIA A BASE DE R-400 , APOYOS DE POLIN DE 4" Y TECHUMBRE DE PERFIL "R-200" , EN FORMA DE PERSIANA CON INCLINACION DE 45 °CSEGUN DISEÑO . P.U.O.T.EXCAVACIONES Y ANCLAJES CON DADOS DE CONCRETO DE 30X30X40 Y LO NECESARIO PARA SU CORRECTA EJECUCION. | PZA | 3 |  | 0
TOTAL CANCHA USOS MULTIPLES Y TROTAPISTA |  |  |  |  | 0
LIMPIEZA FINAL
LIM-01 | ELABORACION DE ROTULO CON LOGOTIPOS SEGÚN DISEÑO POR SUPERVISION, A BASE DE PINTURA ESMALTE . INCLUYE MATERIALES MANO DE OBRA Y HERRAMIENTAS. | PZA | 3 |  | 0
LIM-02 | FORJADO DE NICHO PARA COLOCACION DE PLACA DE 80X60 CMS RESALTADO 10 CMS CON UN ANCHO DE 20 CMS A BASE DE PANEL "W" EMPLASTADO CON MORTERO CEMENTO ARENA , INCLUYE APLICACION DE PINTURA Y LO NECESARIO PARA SU CORRECTA COLOCACION. | LOTE | 1 |  | 0
LIM-03 | PLACA DE INAURACION DE OBRA ,80X60 CMS EN BRONCE CON LEYENDA PROPORCIONADA ´POR LA CONTRATANTE. | PZA | 1 |  | 0
TOTAL LIMPIEZA FINAL |  |  |  |  | 0
SISTEMA DE CCTV PARA PARQUE GASTELUM CSL Y CONEXIÓN A SISTEMA DE CCTV C2 DE CENTROS COMUNITARIOS
SIS-01 | Domo PTZ IP 4 Megapixel / 36X Zoom / 200 mts IR / AutoSeguimiento 2.0 / Detección de rostros / WDR / Hi-PoE / EIS / Deep learning / Exterior IP67. Formato de compresión: H.265+ / H.265 / H.264+ / H.264. Soporta ONVIF, CGI Incluye: Transformador de 24 Vca, 60 VA cuenta con fusible interno fácilmente intercambiable. Marca: HIKVISION. Modelo: DS-2DF8436IX-AEL , | SIST | 1 |  | 0
SIS-02 | Gabinete Metálico para montaje en poste marca Linked Pro, galvanizado en caliente con pintura electroestatica, equipado con sistema de ventilacion, 1 equipo UPS de 500 VA de 110VCA para respaldo de 30 minutos marca CDP. Incluye conexión electrica a la base del poste. | SIST | 1 |  | 0
SIS-03 | Enlace inalambrico de 5.8Ghz para aplicaciones de seguridad publica, con soporte de conexion hasta de 10 km con slant 45° con las siguientes caracteristicas: radio integrada más versátil de la industria, con cuatro opciones de antenas modulares. La solución ultra robusta proporciona una operación de frecuencia extendida de 4,9 a 6,4 GHz, con la mejor inmunidad al ruido de su clase. Al ofrecer lo último en flexibilidad y eficiencia de costos, el C5x es la solución PTP o PTMP para implementaciones de 5 GHz, Modo de operación: PTMP 500 Mbps, PTP 700 Mbps, Frecuencia: 4900-6400 MHz, Ganancia: 8 dBi (nativo). 12–25 dBi (con antenas), Potencia máxima de salida: 27 dBm, Clasificación del IP: IP55, El consumo de energía: 12.9 W max, MIMO y modulación: 2x2: 2 MIMO OFDM, hasta 256 QAM, Ancho de banda: canales de 20/40/80 MHz, sintonizable a incrementos de 5 MHz para Mimosa SRS y modo de interoperabilidad WiFi, Rango de frecuencia: PTP / PTMP: 4900–6400 MHz (restringido por país de operación), Potencia de salida máxima: 27 dBm, Sensibilidad (MCS0): -87 dBm @ 80 MHz, -90 dBm @ 40 MHz, -93 dBm @ 20 MHz, Seguridad: WPA2 PSK y Enterprise 802.1x, aprovisionamiento de radio, COA, DM (de A5); AES de 128 bits con aceleración de hardware, VLAN: por suscriptor, VLAN, Q-in-Q, triple etiquetado, VLAN de administración, QoS: admite 4 niveles de QoS preconfigurados. Marca Mimosa Networks, incluye PoE, cableado, montaje en poste, conexion a sistema de comunicaciones del C2, montaje en sitio de repeticion C2 Cerro Santo Thomas y en poste. | SIST | 1 |  | 0
SIS-04 | Suministro e Instalación de Poste metálico cónico hexagonal galvanizado en caliente de 12 metros para sistema de CCTV, incluye armado y juego de anclas para porte para cimentación. Mano de obra por concepto de transporte, maniobras con Grua Titan, colocacion, montado y ajustes. | SIST | 1 |  | 0
SIS-05 | Construccion de cimentacion para el poste con las siguientes especificaciones técnicas: a) La cimentación debe de ser un micro pilote de sección uniforme de concreto armado con acero de refuerzo convencional. b) El concreto debe ser estructural Clase I. c) Resistencia mínima del concreto a la compresión será de f´c = 250 Kg/cm2 . d) El módulo de elasticidad del concreto debe ser Ec = 221,300 Kg/cm2 . e) El acero de refuerzo deberá de tener una fluencia de fy=4200 Kg/cm2 . f) Resistencia del acero de refuerzo de Es = 2, 039, 000 Kg/cm2 . g) La construcción del cimiento deberá de tener como armado 6 varillas del número 6 y estribos del número 2.5 a cada 20cm de distancia de separación. h) Instalación y construcción del Cimiento del poste en sitio. - Se deberá de excavar y construir a una profundidad de desplante igual a la altura de diseño del cimiento más 30cm, y con un ancho de excavación igual al del cimiento más el 100%, de tal forma que permita las actividades de construcción como son la colocación de plantilla, armado de acero, cimbrado y colado del mismo, con el objeto de que este sea estable ante la acción de las cargas permanentes y accidentales como viento y sismo. | PZA | 1 |  | 0
SIS-06 | Mano de obra por concepto de configuracion general, elaboracion de memoria tecnica, fotografica, configuraciones y soporte en sitio por 60 dias | SIST | 1 |  | 0
TOTAL SISTEMA DE VIDEOVIGILANCIA |  |  |  |  | 0
| TOTAL PARQUE GASTELUM CABO SAN LUCAS |  |  |  | 0
|  |  |  | IVA | 0
|  |  |  | TOTAL | 0

## GENERADORES
| H. IX AYUNTAMIENTO DE LOS CABOS | H. XIII AYUNTAMIENTO DE LOS CABOS; B.C.S. |  |  | PROGRAMA:
DIRECCION GENERAL DE ASENTAMIENTOS HUMANOS Y OBRAS PUBLICAS
| DIRECCION DE OBRAS PÚBLICAS | DIRECCIÓN GENERAL MUNICIPAL DE DESARROLLO SOCIAL |  |  | NOMBRE DE CONTRATO:
DIRECCIÓN MUNICIPAL DE INVERSIONES Y PROGRAMAS FEDERALES Y ESTATALES
[5 empty] | CONTRATO No. |  |  | ------------
NÚMEROS GENERADORES DE OBRA
CLAVE |  | C O N C E P T O | UBICACION | EJE | EJE | DIST | AREA | VOL | SUBTOTAL | CROQUIS
PRE-01 |  | RETIRO Y/O REUBICACION DE ARBOLES EXISTENTES SEGÚN INDICACIONES DE SUPERVISION.
2
PRE-02 |  | REUBICACION DE APARATOS DE GIM,A LUGAR DESIGNADO POR SUPERVISION, INCLUYE MANIOBRA, ANCLAJE CON FIRME DE 10 CM DE ESPESOR CON CONCRETO F´C = 200 KG/CM2
3
PRE-03 |  | DEMOLICION DE ELEMENTOS DE CONCRETO CARGA CON EQUIPO A CAMION Y ACARREO A TIRO LIBRE, DE ESCOMBROS , PRODUCTO SOBRANTE DE EXCAVACIONES, DESMONTE Y DESPALMES. |  |  |  | 0.8 | 0.6
[6 empty] | 0.6 | 2
[6 empty] | 0.1 | 0.1
[6 empty] | 0.096 | 0.24
2
PRE-04 |  | MOVIMIENTO DE LUMINARIA, INCLUYE MOVIMIENTO DE POSTE Y COLOCACION A DONDE MARQUE SUPERVISION.
1 PZA
| H. IX AYUNTAMIENTO DE LOS CABOS | H. XIII AYUNTAMIENTO DE LOS CABOS; B.C.S. |  |  | PROGRAMA:
DIRECCION GENERAL DE ASENTAMIENTOS HUMANOS Y OBRAS PUBLICAS
| DIRECCION DE OBRAS PÚBLICAS | DIRECCIÓN GENERAL MUNICIPAL DE DESARROLLO SOCIAL |  |  | NOMBRE DE CONTRATO:
DIRECCIÓN MUNICIPAL DE INVERSIONES Y PROGRAMAS FEDERALES Y ESTATALES
[5 empty] | CONTRATO No. |  |  | ------------
NÚMEROS GENERADORES DE OBRA
CLAVE |  | C O N C E P T O | UBICACION | EJE | EJE | DIST | AREA | VOL | SUBTOTAL | CROQUIS
MB-01 |  | TRAZO EN EL TERRENO, DE EL AREA A CONSTRUIR Y COLOCACION DE NIVELETAS.(INCLUYE: MATERIAL, MANO DE OBRA Y HERRAMIENTA) |  | 5.11 | 3.48 | 17.7828
17.78
MB-02 |  | RELLENO EN CAPAS DE 20 CM CON MATERIAL PRODUCTO DE BANCO, INCLUYE INCORPORACION DE HUMEDAD, Y TENDIDO.
|  |  |  | 5.11 | 17.7828 | 0.4
|  |  |  | 3.48 |  |  | 7.1131
7.1131
MB-03 |  | COMPACTACIÓN DEL TERRENO PARA RECIBIR LOSA DE CIMENTACION Y FONDO DE LA EXCAVACIÓN CON BAILARINA AL 90% PROCTOR. INCLUYE: AFINE Y NIVELACIÓN |  | 5.11 | 17.7828
3.48
17.7828
MB-04 |  | EXCAVACIÓN A MANO EN CEPAS EN TERRENO CLASE I, CON MATERIAL 100 0-0, (100% TIERRA, 0% TEPETATE, 0% ROCA), DE 0.00 MTS. A 1.50 MTS. DE PROFUNDIDAD, CON HERRAMIENTA MANUAL, SIN CONSIDERAR ACARREOS. |  | 3.48 | 3.48 | 3 | 5.11
|  |  |  | 0.4 | 0.4 | 0.4 | 0.4
|  |  |  | 0.2 | 0.2 | 0.2 | 0.2
|  |  |  | 0.2784 | 0.2784 | 0.24 | 0.4088
[7 empty] | 1.2056 |  | 1.2056
MB-05 |  | MEMBRANA DE POLIESTIRENO 600 EN CIMENTACION PARA RECIBIR CONCRETO INCL. SUMINISTRO Y COLOCACION, ACARREOS, CORTES, DESPERDICIOS, HERRAMIENTA Y MANO DE OBRA. | 5.11 | 3.48 | 17.7828
17.7828
MB-06 |  | DALA DE DESPLANTE, SECCION 15 X 35 CM, CONCRETO F'C=200 KG/CM2, R.N. AG.MAX. 3/4", REFORZADA CON 4 VARILLAS DE 3/8" DE DIAMETRO (NO. 3) Y ESTRIBOS DE 1/4" DE DIAMETRO (NO. 2) A CADA 20 CM, CIMBRADO COMUN, INCLUYE: ACARREO DE LOS MATERIALES A UNA 1A. ESTACION A 20.00 M. DE DISTANCIA HORIZONTAL. |  | 3.48 | 15.07
|  |  |  | 3.48 |  |  |  | 2.7
|  |  |  | 3 |  | CISTERNA |  | 2.7 | 8
|  |  |  | 5.11 |  |  |  | 13.4 | 28.47
MB-07 |  | 'IMPERMEABILIZACION EN CADENA DE DESPLANTR CON UNA CAPA DE IS ASFALTICO (FESTER) O SIMILAR. (INCLUYE: MATERIAL , MANO DE OBRA Y HERRAMIENTA). |  | 3.48 | 15.07
|  |  |  | 3.48 | 0.35
3
|  |  |  | 5.11 |  |  |  |  | 5.2745
MB-08 |  | ACERO DE REFUERZO DEL NÚM. 3, (3/8") FYP = 4200 KG/ML, EN CIMENTACIÓN , INCLUYE: HABILITADO Y ARMADO,MATERIALES, MANO DE OBRA, EQUIPO Y HERRAMIENTA. | L= 2(3.6) =6.6 ml |  |  |  | L= 2(6.60) = 13.4 ml
|  |  | 1 ML = (1/0.30m+1)*1 M *0.557 KG/M = 2.41 KG POR C/ML |  |  |  | 1 ML = (1/0.30m+1)*1 M *0.557 KG/M = 2.41 KG POR C/ML
|  |  |  | 38.7 |  |  |  | 32.4 | 142.2
MB-09 |  | CONCRETO PREMEZCLADO EN CIMENTACIÓN F'C=250 KG/CM2 CLASE I NORMAL NO BOMBEABLE INCLUYE: SUMINISTRO. COLOCACION, ACARREOS, COLADO, VIBRADO, MANO DE OBRA, EQUIPO, HERRAMIENTA Y EQUIPO DE SEGURIDAD |  | 3.48
5.11
|  |  |  | 0.1 | 1.7783
|  |  | CISTERNA | 4 | 3 | 0.12 | 1.44
3.22
MB-10 |  | ANCLAJE DE CASTILLO "K1" 15X20 CMS . DE CONCRETO F'C=200 K/CM2 ARMADO CON 4 VARILLAS. DE 3/8" DE ZAPATA A CADENA DE DESPLANTE Y ESTRIBOS DE 1/4" @ 20 CMS., (INCLUYE: CIMBRA, MATERIAL, MANO DE OBRA Y HERRAMIENTA) DE 0.70 MT DE ALTURA |  |  | 10 | 2.8 | 28
|  |  | BIODIGESTOR |  | 4 | 2.9 | 11.6
CISTERNA
[5 empty] | 4 | 1.8 | 7.2
46.8
MB-11 |  | MURO DE BLOCK HUECO DE 15X20X40 CM (40 KG/CM2) ACABADO COMUN, ASENTADO CON MEZCLA CEMENTO ARENA 1:4, CON ACABADO APARENTE INLC. ELEVACIÓN, ACARREO HORIZONTAL EN CARRETILLA A UNA DISTANCIA DE 8.00 MTS INCLUYE MATERIAL, MANO DE OBRA, HERRAMIENTA. P.U.O.T. Y LO NECESARIO PARA SU CORRECTA EJECUCION. |  | 3.21 | 12.6 | 2.8 | 35.28
|  |  |  | 3.21 |  | VENTANA .80 |  | 0.4 | 0.32
|  |  |  | 3 |  | PUERTA | 1 | 2.1 | 2.1
|  |  |  | 3.18 |  |  | 32.86
|  |  | PARA SUBUR BARDA EXISTENTE |  |  | 3.6 | 0.4 | 1.44
|  |  | BIODIGESTOR | 6 | 2.9 | 17.4
51.7
MB-12 |  | MURO DE BLOCK HUECO DE 15X20X40 CM (40 KG/CM2) ACABADO TIPO CELOSIA, ASENTADO CON MEZCLA CEMENTO ARENA 1:4, CON ACABADO APARENTE INLC. ELEVACIÓN, ACARREO HORIZONTAL EN CARRETILLA A UNA DISTANCIA DE 8.00 MTS INCLUYE MATERIAL, MANO DE OBRA, HERRAMIENTA. P.U.O.T. Y LO NECESARIO PARA SU CORRECTA EJECUCION.
|  |  |  | 1.6 | 2.8 | 4.48
|  |  |  | 1.6 | 2.9 | 4.64
9.12
9.12
| H. IX AYUNTAMIENTO DE LOS CABOS | H. XIII AYUNTAMIENTO DE LOS CABOS; B.C.S. |  |  | PROGRAMA:
DIRECCION GENERAL DE ASENTAMIENTOS HUMANOS Y OBRAS PUBLICAS
| DIRECCION DE OBRAS PÚBLICAS | DIRECCIÓN GENERAL MUNICIPAL DE DESARROLLO SOCIAL |  |  | NOMBRE DE CONTRATO:
DIRECCIÓN MUNICIPAL DE INVERSIONES Y PROGRAMAS FEDERALES Y ESTATALES
[5 empty] | CONTRATO No. |  |  | ------------
NÚMEROS GENERADORES DE OBRA
CLAVE |  | C O N C E P T O | UBICACION | EJE | EJE | DIST | AREA | VOL | SUBTOTAL | CROQUIS
MB-13 |  | CADENA DE CERRAMIENTO DE CONCRETO SECCIÓN 0.15 X 0.20 M CON CONCRETO F'C= 250 KG/CM2, AGREGADO DE 20 MM, CON ACABADO APARENTE INCLUYE: CEMENTO, ARENA, GRAVA Y AGUA, EN REVENIMIENTO 8 A 10 CM, CON REVOLVEDORA, CIMBRA , ARMADA CON 4 VARILLAS DEL NÚMERO 3 (3/8") Y ESTRIBOS A CADA 0.20 MTS. DEL NÚMERO 2.5 INCLUYE: TODO EL MATERIAL NECESARIO, CIMBRA Y DESCIMBRA, CORTES, TRASLAPES, DESPERDICIOS, HABILITADO Y ARMADO DE ACERO, LIMPIEZA, MANO DE OBRA, EQUIPO Y HERRAMIENTA DE MANO. P.U.O.T. Y LO NECESARIO PARA SU CORRECTA EJECUCION. |  | 3.18 | 22.06
|  |  |  | 3.18 | 1
|  |  |  | 3.18 | 1 | CISTERNA
|  |  |  | 9.32 | 0.6 | 4 | 4 |  | 22.06
|  |  |  | 3.21 | 0.6 | 3 | 3 | 14
36.06
MB-14 |  | LOSA PLANA DE 10 CM DE ESPESOR, FABRICADA CON CONCRETO F´C =250 KG/CM2 AGREG. MAX. 20 MM (3/4) INCLUYE CIMBRAACABADO COMUN, DESCIMBRA, HABILITADO DE ACERO 70 KG DE ACERO DEREFUERZO DE ´3/8 ´´ X M3 DE CONCRETO, MATERIALES, MANO DE OBRA Y EQUIPO. |  |  | 3.18 | 4.81 | 15.2958
|  |  | CISTERNA |  | 4 | 3 | 12
27.3
MB-15 |  | EMPLASTE EN MURO ACABADO FINO CON FLOTA DE HULE A BASE DE MORTERO CEMENTO-ARENA, INCLUYE MATERIAL , HERRAMIENTA Y MANO DE OBRA | 5.11 | 3 | 30.66 | 113.88 | 1 | 2.1 | 4.2
|  |  | 5.11 | 3 | 30.66 |  | 0.4 | 0.6 | 0.48
|  |  | 3.18 | 3 | 19.08
|  |  | 3.18 | 3 | 19.08
|  |  | 3.18 | 3 | 19.08
113.88
MB-16 |  | PERFILADO DE BOQUILLAS CON MORTERO CEM-ARENA 1:3 CON ARISTAS BOLEADAS (INCLUYE: MATERIAL, MANO DE OBRA Y HERRAMIENTA) |  | 5.2 | 3 | 20.4
|  |  |  | 5.2 | 3
2
|  |  |  | 2 |  |  |  |  | 20.4
MB-17 |  | PINTURA EN MUROS CON PINTURA VINILICA CALIDAD VINIMEX O SIMILAR, INCLUYE UNA CAPA DE SELLADOR Y DOS DE PINTURA, MATERIAL, HERRAMIENTA Y MANO DE OBRA | 5.11 | 3 | 30.66 | 113.88 | 1 | 2.1 | 4.2
|  |  | 5.11 | 3 | 30.66 |  | 0.4 | 0.6 | 0.48
|  |  | 3.18 | 3 | 19.08
|  |  | 3.18 | 3 | 19.08
|  |  | 3.18 | 3 | 19.08
113.88
MB-18 |  | PISO ANTIDERRAPANTE EN BAÑOS INTERCERAMIC DE 20X30 CM ASENTADO CON ADHESIVO PARA COLOCAR LOSETA CERAMICA, BOQUILLA CON ARENA INCLUYE: RECORTES Y DESPERDICIOS Y ACARREOS DE LOS MATERIALES A UNA 1A ESTACION A 20 METROS. |  | 4.81 | 3.18
15.2958
MB-19 |  | SUMINISTRO Y COLOCACION DE TINACO DE 1,100 LTS , INCLUYE ELECTRONIVEL, VALVULA, TAPA,FILTRO DE PASO, ELEVACION, LO NECESARIO PARA INSTALACION Y FUNCIONAMIENTO
1
MB-20 |  | SALIDA DE ELECTRICIDAD PARA LUMINARIA, CON UN DESARROLLO DE HASTA 15 MTRS . EL PRECIO INCLUYE: CABLE THW CAL 12, TUBO PVC PESADO DE 1/2", CONECTOR, APAGADOR CON TAPA DECORA, ROSETA , CHALUPA, FOCO AHORRADOR DE 15 W, CAJA CUADRADA, CINTA AISLANTE, PEGAMENTO, DEMOLICION, MANO DE OBRA Y TODOS LOS MATERIALES PARA LA CORRECTA EJECUCION DE P.U.O.T
2
3
MB-21 |  | SUMINISTRO Y COLOCACION DE MUEBLE SANITARIO ALARGADO , INCLUYE TAPA Y ACCESORIOS NECESARIOS PARA SU INSTALACION
2
2
MB-22 |  | SUMINISTRO Y COLOCACION DE LAVAMANOS MOD ORION COLOR BLANCO, INCLUYE MEZCLADORA Y ACCESORIOS NECESARIOS PARA SU FUNCIONAMIENTO
1
0
| H. IX AYUNTAMIENTO DE LOS CABOS | H. XIII AYUNTAMIENTO DE LOS CABOS; B.C.S. |  |  | PROGRAMA:
DIRECCION GENERAL DE ASENTAMIENTOS HUMANOS Y OBRAS PUBLICAS
| DIRECCION DE OBRAS PÚBLICAS | DIRECCIÓN GENERAL MUNICIPAL DE DESARROLLO SOCIAL |  |  | NOMBRE DE CONTRATO:
DIRECCIÓN MUNICIPAL DE INVERSIONES Y PROGRAMAS FEDERALES Y ESTATALES
[5 empty] | CONTRATO No. |  |  | ------------
NÚMEROS GENERADORES DE OBRA
CLAVE |  | C O N C E P T O | UBICACION | EJE | EJE | DIST | AREA | VOL | SUBTOTAL
MB-23 |  | SALIDA SANITARIA PARA LAVABO A BASE DE PVC SANITARIO REFORZADO DE 2" DE DIAM., INCLUYE: MATERIALES, TEE, CODOS, COPLE, MANO DE OBRA Y TODO LO NECESARIO PARA LA CORRECTA EJECUCIÓN DEL P.U.O.T.
|  |  |  | 2 |  |  |  |  | 1
MB-24 |  | SALIDA SANITARIA PARA W.C. A BASE DE TUBERÍA DE PVC SANITARIO REFORZADO DE 4" DE DIAM. INCLUYE: MATERIALES, TEE, CODOS, MANO DE OBRA Y TODO LO NECESARIO PARA LA CORRECTA EJECUCIÓN DEL P.U.O.T.
2
MB-25 |  | SALIDA HIDRAULICA CON TUBERIA PVC 13 MM. INCL. PIEZAS ESPECIALES DE P.V.C., PEGAMENTO PVC, LIJA, CINTA TEFLON, DESPERDICIOS, HERRAMIENTA Y MANO DE OBRA. P.U.O.T.
3
MB-26 |  | REGISTRO 0.40X0.60X1.00 M DE BLOCK ASENTADO CON MORTERO CEMENTO-ARENA 1:4 INCLUYE: TRAZO, EXCAVACION, PLANTILLA, PULIDO, MEDIA CAÑA, MARCO Y TAPA, RELLENO, HERRAMIENTA Y MANO DE OBRA.P.U.O.T
10
2
MB-27 |  | RED SANITARIA A BASE DE TUBO PVC SANITARIO REFORZADO DE CEMENTAR DE 6" EN TRAMO DE 6 M INCLUYE: EXCAVACION, RELLENO, INTERCONEXION, MATERIAL, MANO DE OBRA, HERRAMIENTA DE CORTE Y TODO LO NECESARIO PARA LA CORRECTA EJECUCION DEL P.U.O.T
9
MB-28 |  | EXCAVACION POR CUALQUIER MEDIO PARA BIODIGESTOR EN MATERIAL TIPO "B" EN SECO, PROFUNDIDAD DE 0.00 A 3MTS MTS, INCLUYE: AFINE, AFLOJE Y EXTRACCION, AMACICE AFINE Y LIMPIEZA DE LA PLANTILLA Y TALUDES, CONSERVACION DEL TALUD 1:1.5, EXTRACCION DE AZOLVES, CARGA A CAMION Y ACARREO.
[5 empty] | 2 | 1.3 | 5.2
2
5.2
MB-29 |  | BIODIGESTOR COMPLETO DE 600 LTS ROTOPLAS Y/O SIMILAR. INCL. VALVULA, TAPA, EXCAVACION, RELLENO, HERRAMIENTA, MANO DE OBRA Y TODO LO NECESARIO PARA SU COMPLETA EJECUCION. PU.O.T.
1
MB-30 |  | VENTANA 1 UN FIJO Y UN CORREDISO DE .80 M. DE ANCHO POR .40. DE ALTURA, DE PERFILES DE ALUMINIO DE 2" PULGADAS BLANCO Y CRISTAL TRANSPARENTE DE 6 MM, INCLUYE: MOSQUITERO, SUMINISTRO DE MATERIALES, CORTES, DESPERDICIOS, FIJACION, SELLADO, LIMPIEZA, MANO DE OBRA, EQUIPO Y HERRAMIENTA.
2
MB-31 |  | PUERTA METALICA DE 0.90 M DE ANCHO POR 2.10 M. DE ALTURA, CON MARCO DE TUBULAR P-150 CAL 18 Y PERFILES INTERMEDIOS, CONTRAMARCO DE TUBULAR M-225 CAL 18, TABLERO DE LAMINA 140 CAL. 20 EN LA PARTE INFERIOR Y VANOS PARA DOS CRISTALES DE 5 MM EN LA PARTE SUPERIOR, INCLUYE: SUMINISTRO DE MATERIALES, BISAGRAS TUBULARES, CERRADURA DE SOBREPONER, COLOCACION, CRISTAL DE 5 MM , SOLDADURA , CORTES, APLICACION DE PINTURA DE ESMALTE, LIMPIEZA, MANO DE OBRA , EQUIPO Y HERRAMIENTA.
2
2
MB-32 |  | COLOCACION E INSTACION DE CENTRO DE CARGA DE 6 CIRCUITOS , INCLUYE PEINADO, SUMINISTRO, COLOCACION, ALIMENTACION DE BASE DE MEDICION CON CABLE DEL THW CAL 10 2 INTERRUPTORES 1X15 A Y TODO LO NECESARIO PARA SU CORRECTA EJECUCION.
1
MB-33 |  | SALIDA DE ELECTRICIDAD PARA CONTACTO Y PAGADOR CON UN DESARROLLO DE HASTA 15 MTRS . EL PRECIO INCLUYE: CABLE THW CAL 12, TUBO PVC PESADO DE 1/2", CONECTOR, APAGADOR CON TAPA DECORA, ROSETA , CHALUPA, FOCO AHORRADOR DE 15 W, CAJA CUADRADA, CINTA AISLANTE, PEGAMENTO, DEMOLICION, MANO DE OBRA Y TODOS LOS MATERIALES PARA LA CORRECTA EJECUCION DE P.U.O.T
4
MB-34 |  | CASETA PARA BOMBA DE 0.85m DE LARGO x0.50m DE ANCHO x 0.60m DE ALTURA (MEDIDAS INTERIORES) A BASE DE MURO DE BLOCK DE 15x20x40cm ASENTADO CON MORTERO CEMENTO-ARENA EN PROP: 1:4INC. PUERTA DE HERRERIA TIPOPERSIANA DE 0.85x0.60m., LOSA DE CONCRETO DE F´c=150KG/CM² DE 6cm DE ESPESOR, ARMADA CON VAR3/8"@15cm EN AMBOS SENTIDOS, ACABADO PULIDO EN MUROS Y LOSA, MATERIALES, MANO DE OBRA Y HERRAMIENTAS.
1
| H. IX AYUNTAMIENTO DE LOS CABOS | H. XIII AYUNTAMIENTO DE LOS CABOS; B.C.S. |  |  | PROGRAMA:
DIRECCION GENERAL DE ASENTAMIENTOS HUMANOS Y OBRAS PUBLICAS
| DIRECCION DE OBRAS PÚBLICAS | DIRECCIÓN GENERAL MUNICIPAL DE DESARROLLO SOCIAL |  |  | NOMBRE DE CONTRATO:
DIRECCIÓN MUNICIPAL DE INVERSIONES Y PROGRAMAS FEDERALES Y ESTATALES
[5 empty] | CONTRATO No. |  |  | ------------
NÚMEROS GENERADORES DE OBRA
CLAVE |  | C O N C E P T O | UBICACION | EJE | EJE | DIST | AREA | VOL | SUBTOTAL
MB-35 |  | SUMINISTRO Y COLOCACIÓN DE BOMBA CENTRIFUGA CON MOTOR DE 1/2 HP CON SUCCIÓN DE 32 MM Y DESCARGA DE 25 MM. INCLUYE: PICHANCHA COLADOR 1" CON REGILLA, CONECCIONES CON TUBERÍA DE PVC HIDRAULICO DE 1" PARA SUCCIÓN, CONEXION, PRUEBAS, MANO DE OBRA Y HERRAMIENTAS.
|  |  |  | 1 |  |  |  |  | 1
MB-37 |  | PLANTILLA CONCRETO F'C=100 KG/CM2 DE 5 CM., INCLUYE: COMPACTACION DEL FONDO Y CURADO.
BIODIGESTOR
|  |  |  | 2 | 2 | 4
|  |  |  | 2 | 2 | 4
|  |  |  | 3 | 3 | 9 |  | 29
|  |  | CISTERNA |  | 4 | 3 |  | 12
MB-38 |  | EXCAVACIÓN A MAQUINA EN MATERIAL TIPO "B" A CIELO ABIERTO, DE 0.00 A 2.00 MTS DE PROFUNDIDAD, SIN PRESENCIA DE AGUA. INC. ALMACENAMIENTO DEL PRODUCTO A ORILLAS DE LA ZANJA, HERRAMIENTA Y MANO DE OBRA |  |  | 2 | 3
|  |  | CISTERNA |  | 4.5 | 3.5 | 2
31.5
MB-40 |  | LOSA DE CIMENTACION A BASE DE DE CONCRETO F'C=200 KG/CM2 CON CONTRATRABE E IMPERMEABILIZANTE INTEGRADO MARCA FESTEGRAL O SIM. PARA CISTERNA DE 12 CM. DE ESPESOR, REFORZADA CON ACERO DEL # 3 @ 20 CM. EN AMBAS DIRECCIONES INCLUYE: CIMBRA COMÚN, MATERIALES, MANO DE OBRA, HERRAMIENTA Y DESPERDICIOS.
|  |  | CISTERNA |  | 4 | 3
12
| H. IX AYUNTAMIENTO DE LOS CABOS | H. XIII AYUNTAMIENTO DE LOS CABOS; B.C.S. |  |  | PROGRAMA:
DIRECCION GENERAL DE ASENTAMIENTOS HUMANOS Y OBRAS PUBLICAS
| DIRECCION DE OBRAS PÚBLICAS | DIRECCIÓN GENERAL MUNICIPAL DE DESARROLLO SOCIAL |  |  | NOMBRE DE CONTRATO:
DIRECCIÓN MUNICIPAL DE INVERSIONES Y PROGRAMAS FEDERALES Y ESTATALES
[5 empty] | CONTRATO No. |  |  | ------------
NÚMEROS GENERADORES DE OBRA
CLAVE |  | C O N C E P T O | UBICACION | EJE | EJE | DIST | AREA | VOL | SUBTOTAL
MB-41 |  | MURO DE BLOCK HUECO DE 15X20X40 CM (40 KG/CM2) ACABADO COMUN, ASENTADO CON MEZCLA CEMENTO ARENA 1:4, CELDAS RELLENAS DE CONCRETO F'C=150 K/CM2 INLC. ELEVACIÓN, ACARREO HORIZONTAL EN CARRETILLA A UNA DISTANCIA DE 8.00 MTS INCLUYE MATERIAL, MANO DE OBRA, HERRAMIENTA. P.U.O.T. Y LO NECESARIO PARA SU CORRECTA EJECUCION.
|  |  | CISTERNA | 4 | 1.8 | 7.2
|  |  |  | 3 | 1.8 | 5.4
12.6
|  |  |  | 2 |  | 25.2 |  |  | 25.2
MB-42 |  | CADENA DE CERRAMIENTO DE CONCRETO SECCIÓN 0.15 X 0.20 M CON CONCRETO F'C= 250 KG/CM2, AGREGADO DE 20 MM, INCLUYE: CEMENTO, ARENA, GRAVA Y AGUA, EN REVENIMIENTO 8 A 10 CM, CON REVOLVEDORA, CIMBRA , ARMADA CON 4 VARILLAS DEL NÚMERO 3 (3/8") Y ESTRIBOS A CADA 0.20 MTS. DEL NÚMERO 2.5 INCLUYE: TODO EL MATERIAL NECESARIO, CIMBRA Y DESCIMBRA, CORTES, TRASLAPES, DESPERDICIOS, HABILITADO Y ARMADO DE ACERO, LIMPIEZA, MANO DE OBRA, EQUIPO Y HERRAMIENTA DE MANO. P.U.O.T. Y LO NECESARIO PARA SU CORRECTA EJECUCION. | CISTERNA
|  |  |  | 4 | 4
|  |  |  | 3 | 3
14
MB-43 |  | LOSA PLANA DE 10 CM DE ESPESOR PARA CISTERNA, FABRICADA CON CONCRETO F´C =250 KG/CM2 AGREG. MAX. 20 MM (3/4) INCLUYE CIMBRAACABADO COMUN, DESCIMBRA, HABILITADO DE ACERO 70 KG DE ACERO DEREFUERZO DE ´3/8 ´´ X M3 DE CONCRETO, MATERIALES, MANO DE OBRA Y EQUIPO. | CISTERNA
|  |  |  | 4 | 3
12
MB-44 |  | APLANADO INTERIOR CON MORTERO CEMENTO-ARENA 1:4 ACABADO PULIDO A PLOMO Y REGLA DE 1.5 CMS. DE ESPESOR A CUALQUIER NIVEL, INCLUYE; SUMINISTRO DE TODOS LOS MATERIALES, ACARREOS HASTA EL LUGAR DE SU UTILIZACION, PICADO Y HUMEDECIMIENTO DE LAS AREAS, ELABORACION DEL MORTERO, PERFILADO, PLOMEADO EN MURO, REMATES, EQUIPO, HERRAMIENTA MENOR, MANO DE OBRA
|  |  | CISTERNA |  | 2 | 4 | 16
[5 empty] | 2 | 2.7 | 10.8
[7 empty] | 26.8 |  | 26.8
MB-45 |  | 'PINTURA VINILICA DE LA LINEA VINIMEX MATE DE LA MARCA COMEX O SIMILARES, SOBRE MUROS APLANADOS, A UNA MANO DE SELLADOR Y DOS MANOS DE PINTURA, INCLUYE: PREPARACIÓN DE LA SUPERFICIE, MATERIALES, MANO DE OBRA, EQUIPO Y HERRAMIENTA. P.U.O.T. Y LO NECESARIO PARA SU CORRECTA EJECUCION. | CISTERNA
[5 empty] | 2 | 4 | 16
[5 empty] | 2 | 2.7 | 10.8
[7 empty] | 26.8 |  | 26.8
MB-46 |  | CASTILLO "K1" 15X15 CMS . DE CONCRETO F'C=200 K/CM2 ARMADO CON 4 VARILLAS. DE 3/8" DE ZAPATA A CADENA DE DESPLANTE Y ESTRIBOS DE 1/4" @ 20 CMS., (INCLUYE:ANCLAJE, CIMBRA, MATERIAL, MANO DE OBRA Y HERRAMIENTA) . P.U.O.T. Y LO NECESARIO PARA SU CORRECTA EJECUCION. | CISTERNA
[5 empty] | 4 | 1.8 | 7.2
7.2
MB-47 |  | CASTILLO AHOGADO EN HUECO DE MURO DE BLOCK DE 15 CM. DE ANCHO DE TRES HUECOS, CONCRETO F'C=150 KG/CM2 HABILITADO CON 1 ACERO DE REFUERZO #3. INCLUYE:MATERIALES, MANO DE OBRA Y HTAS | CISTERNA
[5 empty] | 8 | 1.8 | 14.4
14.4
MB-48 |  | ELEBORACION DE TAPA A BASE DE LAMINA PARA CISTERNA CON CONTRA MARCO DE 60X60 CM
1
1
MB-49 |  | TOMA DE AGUA POTABLE DE 3"X1/2" CON TUBO KITEC DE 1/2" DE DIÁMETRO. INCLUYE: ABRAZADERA DE PVC TIPO-II, CON VÁLVULA DE INSERCIÓN Y SACABOCADO INTEGRADO FLOTAP DE 3"X3/4", REDUCCIÓN DE 3/4" A 1/2", INSERTOS Y CONECTORES PARA KITEC, TUBO KITEC DE 1/2" DE DIÁMETRO VÁLVULA DE ÁNGULO TIPO BOLA, VÁLVULA MUNICIPAL DE BLOQUEO SENCILLO, CAJA DE PROTECCIÓN DE PVC (EN LA PARTE SUPERIOR DE 17"X11 3/4" Y BASE DE 15 3/4"X21") POR 12" DE ALTURA COLOCADA SOBRE PLANTILLA DE MORTERO DE CEMENTO-ARENA 1:3 DE 6 CMS. DE ESPESOR, PREVIO EL NIVELADO Y COMPACTACIÓN DEL TERRENO NATURAL. MATERIALES, MANO DE OBRA Y HERRAMIENTA. PARA RED DE AGUA POTABLE DE PVC HIDRÁULICO DE 3" (76 MM) DE DIÁMETRO. SONDEOS PARA LOCALIZACIÓN DE LA TOMA, DEMOLICIONES NECESARIAS PARA SU INSTALACIÓN, REPARACIÓN PROVISIONAL DE TOMA DOMICILIARIA;
1
MB-50 |  | SALIDA HIDRAULICA CON TUBERIA PVC 13 MM. INCL. PIEZAS ESPECIALES DE P.V.C., PEGAMENTO PVC, LIJA, CINTA TEFLON, DESPERDICIOS, HERRAMIENTA, LLAVE NARIZ Y MANO DE OBRA. P.U.O.T.
1
| H. IX AYUNTAMIENTO DE LOS CABOS | H. XIII AYUNTAMIENTO DE LOS CABOS; B.C.S. |  |  | PROGRAMA:
DIRECCION GENERAL DE ASENTAMIENTOS HUMANOS Y OBRAS PUBLICAS
| DIRECCION DE OBRAS PÚBLICAS | DIRECCIÓN GENERAL MUNICIPAL DE DESARROLLO SOCIAL |  |  | NOMBRE DE CONTRATO:
DIRECCIÓN MUNICIPAL DE INVERSIONES Y PROGRAMAS FEDERALES Y ESTATALES
[5 empty] | CONTRATO No. |  |  | ------------
NÚMEROS GENERADORES DE OBRA
CLAVE |  | C O N C E P T O | UBICACION | EJE | EJE | DIST | AREA | VOL | SUBTOTAL
CM-01 |  | TRAZO, NIVELACION DE TERRENO PARA DESPLANTES DE ESTRUCTURAS, ESTABLECIENDO EJES AUXILIARES, PASOS,REFERENCIAS, CRUCETAS Y MOJONERAS MEDIOS MANUALES
|  |  |  | 32.15 | 19.15
|  |  | GRADAS | 1.6 | 12.7 | 40.64
656.3125
CM-02 |  | DESPALME DE TERRENO, DE EL AREA A CONSTRUIR. PARA NIVELACION (INCLUYE: MANO DE OBRA Y HERRAMIENTA Y ACARREO FUERA DE LA OBRA)
|  |  |  | 32.15 | 19.15 | 0.2
123.1345
CM-03 |  | EXCAVACION POR CUALQUIER MEDIO EN CEPAS EN MATERIAL TIPO "B" EN SECO, PROFUNDIDAD DE 0.00 A 1.50 MTS, INCLUYE: AFINE, AFLOJE Y EXTRACCION, AMACICE AFINE Y LIMPIEZA DE LA PLANTILLA Y TALUDES, CONSERVACION DEL TALUD 1:1.5, EXTRACCION DE AZOLVES, CARGA A CAMION Y ACARREO. |  | 32.15 | 0.9 | 0.5 | 2 |  | 28.935
|  |  |  | 19.5 | 0.9 | 0.5 | 2 |  | 17.55
|  |  | GRADAS | 4.8 | 0.75 | 0.8 | 2 |  | 2.88
49.365
CM-04 |  | PLANTILLA DE CONCRETO SIMPLE CON UN ESPESOR DE 5CM F'C=100 KG/CM2 , INCLUYE MATERIAL, HERRAMIENTA Y MANO DE OBRA. P.U.O.T. Y LO NECESARIO PARA SU CORRECTA EJECUCION |  | 32.15 | 0.5 | 32.15
|  |  |  | 19 | 0.5 | 19
|  |  | GRADAS | 0.75 | 1.6 | 7.2 | JARDINERA
[6 empty] | 0.4 | 10.25 | 8.2 | 66.55
CM-05 |  | ACERO DE CIMENTACION, DIAMETROS DE ACUERDO A LO ESPECIFICADO EN EL PROYECTO, FY= 4200 KG/CM2 INCLUYE: HABILITADO, COLOCACION DE ACERO, MATERIALES, CONSUMIBLES, EQUIPO, HERRAMIENTA, MANO DE OBRA. |  | 64.3 | 1.94 | 124.742
|  |  |  | 39 | 1.94 | 75.66
1 ML = (.50/0.20m+1)*1 M *0.557 KG/M = 1.94 KG POR C/ML
380.562
CM-06 |  | COLOCACION DE CIMBRA EN ZAPATA CORRIDAY TRABE INTEGRADA MADERA PRIMERA, HASTA 30 CM 2 CARAS 3 USOS. INCLUYE: SUMINISTROS DE MATERIAL, HABILITADO, LIMPIEZA, DESCIMBRA, ACARREO, HERRAMIENTAS, MANO DE OBRA Y TODO LO NECESARIO PARA SU CORRECTA EJECUCION. |  | 32.15 | 32.15
|  |  |  | 19.5 | 19.5
103.3
| H. IX AYUNTAMIENTO DE LOS CABOS | H. XIII AYUNTAMIENTO DE LOS CABOS; B.C.S. |  |  | PROGRAMA:
DIRECCION GENERAL DE ASENTAMIENTOS HUMANOS Y OBRAS PUBLICAS
| DIRECCION DE OBRAS PÚBLICAS | DIRECCIÓN GENERAL MUNICIPAL DE DESARROLLO SOCIAL |  |  | NOMBRE DE CONTRATO:
DIRECCIÓN MUNICIPAL DE INVERSIONES Y PROGRAMAS FEDERALES Y ESTATALES
[5 empty] | CONTRATO No. |  |  | ------------
NÚMEROS GENERADORES DE OBRA
CLAVE |  | C O N C E P T O | UBICACION | EJE | EJE | DIST | AREA | VOL | SUBTOTAL | CROQUIS
CM-07 |  | COLADO DE ZAPATA CORRIDA DE 0.10X0.50 M CON CONCRETO PREMEZCLADO F´C= 250 KG/CM2 GRAVA DE 3/4, TIRO DIRECTO,REV. 10 CM. INCLUYE: SUMINISTRO DE MATERIALES, ACARREO, LIMPIEZA, MANO DE OBRA Y TODO LO NECESARIO PARA SU CORRECTA ELABORACION.
|  |  |  | 64.3 | 0.5 | 0.1 | 3.215
|  |  |  | 39 | 0.5 | 0.1 | 1.95
5.165
CM-08 |  | MURO DE ENRRACE A BASE DE BLOCK CON CELDAS RELLENAS DE 15X20X40 CM (40 KG/CM2) ACABADO COMUN, ASENTADO CON MEZCLA CEMENTO ARENA 1:4, CELDAS RELLENAS DE CONCRETO F'C=150 K/CM2 INLC. ELEVACIÓN, ACARREO HORIZONTAL EN CARRETILLA A UNA DISTANCIA DE 8.00 MTS INCLUYE MATERIAL, MANO DE OBRA, HERRAMIENTA. P.U.O.T. Y LO NECESARIO PARA SU CORRECTA EJECUCION. |  | 64.3 | 0.8 | 51.44
|  |  |  | 39 | 0.8 | 31.2
|  |  | GRADAS | 0.6 |  |  | 82.64
2
|  |  |  | 1.2 | 16 | 9.6 |  |  | 108.24
CM-09 |  | CADENA DE DESPLANTE DE CONCRETO SECCIÓN 0.15 X 0.20 M CON CONCRETO F'C= 200 KG/CM2, AGREGADO DE 20 MM, INCLUYE: CEMENTO, ARENA, GRAVA Y AGUA, EN REVENIMIENTO 8 A 10 CM, CON REVOLVEDORA, CIMBRA , ARMADA CON 4 VARILLAS DEL NÚMERO 3 (3/8") Y ESTRIBOS A CADA 0.20 MTS. DEL NÚMERO 2.5 INCLUYE: TODO EL MATERIAL NECESARIO, CIMBRA Y DESCIMBRA, CORTES, TRASLAPES, DESPERDICIOS, HABILITADO Y ARMADO DE ACERO, LIMPIEZA, MANO DE OBRA, EQUIPO Y HERRAMIENTA DE MANO. P.U.O.T. Y LO NECESARIO PARA SU CORRECTA EJECUCION. |  |  | 64.3
39
|  |  |  | GRADAS | 16 | 76.2
[5 empty] | 16 | 40
251.5
CM-10 |  | COLADO DE CASTILLOS AHOGADOS CON CONCRETO F´C= 200 KG/CM2 HECHO EN OBRA, INCLUYE: MATERIAL, HERRAMIENTA Y MANO DE OBRA.
[5 empty] | 64.3 | 85 | 0.8 | 68
[5 empty] | 39 | 48 | 0.8 | 38.4
106.4
CM-11 |  | CADENA DE CERRAMIENTO DE CONCRETO SECCIÓN 0.15 X 0.20 M CON CONCRETO F'C= 200 KG/CM2, AGREGADO DE 20 MM, INCLUYE: CEMENTO, ARENA, GRAVA Y AGUA, EN REVENIMIENTO 8 A 10 CM, CON REVOLVEDORA, CIMBRA , ARMADA CON 4 VARILLAS DEL NÚMERO 3 (3/8") Y ESTRIBOS A CADA 0.20 MTS. DEL NÚMERO 2.5 INCLUYE: TODO EL MATERIAL NECESARIO, CIMBRA Y DESCIMBRA, CORTES, TRASLAPES, DESPERDICIOS, HABILITADO Y ARMADO DE ACERO, LIMPIEZA, MANO DE OBRA, EQUIPO Y HERRAMIENTA DE MANO. P.U.O.T. Y LO NECESARIO PARA SU CORRECTA EJECUCION. |  | 64.3 | 16 | 76.2
|  |  |  | 39 | 16
211.5
CM-12 |  | COLOCACIÓN DE IMPERMEABILIZANTE EN CIMENTACIÓN BASE SOLVENTE MARCA SIKA O SIMILAR, UNA MANO CON HIDRA-PRIMER Y UNA CON IMPERMEABILIZANTE SIKA.INCLUYE: SUMINISTRO DE MATERIAL Y MANO DE OBRA. |  | 64.3 | 0.45 | 28.935
|  |  |  | 39 | 0.45 | 17.55
|  |  | GRADAS | 0.7
2
|  |  |  | 1.4 | 11.2 | 22.4 |  |  | 125.7
CM-13 |  | RELLENO DE CEPAS CON MATERIAL EXCEDENTE DE EXCAVACIÓN A UNA PROFUNDIDAD DE 0.00 A 1.200M.INCLUYE COMPACTACIÓN POR MEDIOS MECÁNICOS HASTA AL 90% PVSM,AGUA,ACARREOS,HERRAMIENTAS Y MANO DE OBRA. |  | 32.15 | 0.6 | 0.25 | 2 |  | 9.645
|  |  |  | 19.5 | 0.6 | 0.25 | 2 |  | 5.85
|  |  | GRADAS | 0.75
2
|  |  |  | 0.75 | 4.5 |  |  | 19.995
CM-14 |  | 'RELLENO CON MATERIAL PRODUCTO DE BANCO PARA CONFORMACION DE PLANCHA A NIVELES INDICADOS, INCLIUYE ACARREOS DENTRO DE LA OBRA |  | 32 | 624 | 0.2 | 124.8
19.5
124.8
CM-15 |  | COLOCACIÓN DE FIRME CON CONCRETO PREMEZCLADO FC"=200KG/CM2,AGREGADO 3/4",REVENIMIENTO 12CM,10CM DE ESPESOR.INCLUYE SUMINISTRO DE MATERIAL, COLOCACION DE MALLA ELECTRO-SOLDADA 6-6/10-10,HERRAMIENTAS,CURADO, MANO DE OBRA Y TODO LO NECESARIO PARA SU CORRECTA EJECUCIÓN. |  | 31.85
19.2
611.52
| H. IX AYUNTAMIENTO DE LOS CABOS | H. XIII AYUNTAMIENTO DE LOS CABOS; B.C.S. |  |  | PROGRAMA:
DIRECCION GENERAL DE ASENTAMIENTOS HUMANOS Y OBRAS PUBLICAS
| DIRECCION DE OBRAS PÚBLICAS | DIRECCIÓN GENERAL MUNICIPAL DE DESARROLLO SOCIAL |  |  | NOMBRE DE CONTRATO:
DIRECCIÓN MUNICIPAL DE INVERSIONES Y PROGRAMAS FEDERALES Y ESTATALES
[5 empty] | CONTRATO No. |  |  | ------------
NÚMEROS GENERADORES DE OBRA
CLAVE |  | C O N C E P T O | UBICACION | EJE | EJE | DIST | AREA | VOL | SUBTOTAL | CROQUIS
CM-16 |  | JUNTA CONSTRUCTIVA DE CELOTEX DE 1 CM DE ESPESOR PARA MOVIMIENTOS DE CONTRACCION Y DILATACION DE LA FIRME DE CONCRETO EN AMBOS SENTIDOS SENTIDOS ENTRE PIEDRAS PLANOS. (INCLUYE:CORTE CON DISCO,MATERIAL MANO DE OBRA ,HERRAMIENTA Y EQUIPO).
|  |  |  | 32.2 |  |  | 6 | 193.2
|  |  |  | 18.2 |  |  | 10 | 182
375.2
CM-17 |  | COLOCACIÓN DE DADO DE 40X40CM ARMADO CON 8 VAR DE 3/8", E NO 2 @ 20CM Y ANCLAS PARA PORTERÍAS Y TABLEROS.INCLUYE TRAZO,EXCAVACIÓN,SUMINISTRO Y COLOCACIÓN DE ANCLAS,COLADO Y TODO LO NECESARIO PARA SU CORRECTA EJECUCIÓN.
8
CM-18 |  | APLANADO FLOTEADO ACABADO FINO EN MUROS EXTERIORES Y PERALTES DE GRADAS , CON MORTERO CEMENTO ARENA 1:4 , INCLUYE MATERIAL , HERRAMIENTA Y MANO DE OBRA.
|  |  | AREADE A LADOS DE MUROS DE GRADAS | 1.18 | 4 | 4.72 | GRADAS
|  |  | 0.4 | 10 |  | 16 | 0.5 | 32.2 | 32.2
|  |  | 1.45 | 10 | 29 |  | 0.5 | 19.2 | 19.2
|  |  | 0.5 | 10 | 10 | JARDINERA | 0.67 | 10.25 | 6.8675
117.9875
CM-19 |  | SUMINISTRO Y APLICACIÓN DE PINTURA EN MUROS EXTERIORES CON PINTURA VINIMEX COMEX O SIMILAR, INCLUYE UNA MANO DE SELLADOR Y DOS MANOS DE PINTURA , HERRAMIENTA MENOR Y MANO DE OBRA | AREADE A LADOS DE MUROS DE GRADAS | 1.18 | 4 | 4.72 | GRADAS
|  |  | 0.4 | 10 |  | 16 | 0.5 | 32.2 | 32.2
|  |  | 1.45 | 10 | 29 |  | 0.5 | 19.2 | 19.2
|  |  | 0.5 | 10 | 10 |  | 0.67 | 10.25 | 6.8675
117.9875
CM-20 |  | SUMINISTRO Y COLOCACIÓN DE ESTRUCTURA PARA TABLEROS Y PORTERIA EN CANCHA DE USOS MULTIPLES DIMENSIONES SEÑALADAS EN PROYECTO, CON PERFIL TUBULAR DE 3" C-250. COMO SE INDICA EN PROYECTO,ACABADO CON PINTURA COLOR BLANCO.INCLUYE SUMINISTRO DE MATERIAL,MANO DE OBRA,HERRAMIENTAS, ACARREO Y TODO LO NECESARIO PARA SU CORRECTA EJECUCIÓN.
2
CM-21 |  | TRAZO Y COLOCACIÓN DE PINTURA DE ESMALTE MARCA COMEX O SIMILAR EN ÁREA DE CANCHA DE USOS MÚLTIPLES Y TABLEROS COLORES INDICADOS EN PROYECTO. INCLUYE SUMINISTRO DE MATERIAL,LIJADO EN MUROS ANDAMIOS, HERRAMIENTAS, LIMPIEZA Y MANO DE OBRA.
1
CM-22 |  | ACARREO DE MATERIAL PRODUCTO DE ESCOMBRO DE OBRA FUERA DEL AREA DE TRABAJO, MEDIDO SUELTO INCLUYE: CARGA Y DESCARGA .
[8 empty] | 1 | 1
CM-23 |  | LIMPIEZA FINA PARA ENTREGA FINAL CON AGUA Y JABÓN, INCLUYE: MANO DE OBRA, MATERIALES Y HERRAMIENTA NECESARIA
1
| H. IX AYUNTAMIENTO DE LOS CABOS | H. XIII AYUNTAMIENTO DE LOS CABOS; B.C.S. |  |  | PROGRAMA:
DIRECCION GENERAL DE ASENTAMIENTOS HUMANOS Y OBRAS PUBLICAS
| DIRECCION DE OBRAS PÚBLICAS | DIRECCIÓN GENERAL MUNICIPAL DE DESARROLLO SOCIAL |  |  | NOMBRE DE CONTRATO:
DIRECCIÓN MUNICIPAL DE INVERSIONES Y PROGRAMAS FEDERALES Y ESTATALES
[5 empty] | CONTRATO No. |  |  | ------------
NÚMEROS GENERADORES DE OBRA
CLAVE |  | C O N C E P T O | UBICACION | EJE | EJE | DIST | AREA | VOL | SUBTOTAL | CROQUIS
CM-24 |  | GUARNICIÓN DE CONCRETO F´C=200 KG/CM2. A TIRO DIRECTO, T.M.A. 19 MM. DE 15X25 CM, ACABADO BOLEADO EN LA CORONA, CON CORTE HASTA LA CORONA CON CORTADORA FIJA DE DISCO DE DIAMANTE DE ACUERDO A LA MODULACION DE LA LOSA DE PAVIMENTO INCLUYE: CIMBRA, DESCIMBRADO, SUMINISTRO Y COLOCACION DEL CONCRETO PREMEZCLADO, VIBRADO Y CURADO DEL CONCRETO, MATERIALES, MANO DE OBRA, HERRAMIENTA Y EQUIPO PARA SU CORRECTA EJECUCION.TAMBIEN INLCUYE PRUEBAS LE LABORATORIO PARA EL CONCRETO.
31.4
35.9
|  |  |  | 67.7 | 135 | 2.48 | 135
135
CM-25 |  | SUMINISTRO Y COLOCACION DE CARPETA ASFALTICA EN CALIENTE, DE 4 CM ACABADO FINO, INCLUYE LIGA CON EMULSION ASFALTICA R-R O SIMILAR . |  | 31.4
35.9
|  |  |  | 67.7 | 135 | 2.48 | 135
[7 empty] | 1.7 |  | 229.5
CM-26 |  | ESCARIFICACION Y COMPACTACION DE TERRENO NATURAL AL 90% PROCTOR POR MEDIOS MECANICOS INCLUYE: MAQUINARIA, EQUIPO, HERRAMIENTA Y TODO LO NECESARIO PARA SU CORRECTA EJECUCION. |  | 31.4
35.9
|  |  |  | 67.7 | 135 | 2.48 | 135
[7 empty] | 1.7 |  | 229.5
CM-27 |  | CONSTRUCCION DE BASE HIDRAULICA DE 20 CM DE ESPESOR AL 90% PROCTOR CON MATERIAL DE EXCAVACION, INCLUYE , ACAMELLONAMIENTO, INCORPORACION DE LA HUMEDAD, MEZCLADO, HOMOGENIZADO, AFINE, HERRAMIENTA, EQUIPO Y MANO DE OBRA. P.U.O.T. Y LO NECESARIO PARA SU CORRECTA EJECUCION |  | 31.4
35.9
|  |  |  | 67.7 | 135 | 2.48 | 135 | 0.15
[7 empty] | 1.7 |  | 34.425
12
8
4
4
| H. IX AYUNTAMIENTO DE LOS CABOS | H. XIII AYUNTAMIENTO DE LOS CABOS; B.C.S. |  |  | PROGRAMA:
DIRECCION GENERAL DE ASENTAMIENTOS HUMANOS Y OBRAS PUBLICAS
| DIRECCION DE OBRAS PÚBLICAS | DIRECCIÓN GENERAL MUNICIPAL DE DESARROLLO SOCIAL |  |  | NOMBRE DE CONTRATO:
DIRECCIÓN MUNICIPAL DE INVERSIONES Y PROGRAMAS FEDERALES Y ESTATALES
[5 empty] | CONTRATO No. |  |  | ------------
NÚMEROS GENERADORES DE OBRA
CLAVE |  | C O N C E P T O | UBICACION | EJE | EJE | DIST | AREA | VOL | SUBTOTAL | CROQUIS
JYM-01 |  | ELABORACION DE CESTOS DE BASURA SEGÚN DISEÑO MARCA JUMBO CODIGO DD-110 MODELO BOTE TOKYO O SIMILAR . P.U.O.T. Y LO
8
2
JYM-03 |  | COLADO DE FIRME DE CONCRETO PARA ANDADORES ACABADO ESCOBILLADO DE 10cm DE ESPESOR F´C=200 KG/CM2 REFORZADO CON MALLA ELECTROSOLDADA 6-6, 10/10 , INCLUYE MURO DE BLOCK SUMINISTRO Y COLADO, EXTENDIDO, VIBRADO Y ACARREOS DEL CONCRETO, |  |  | 5 | 10 | 55
55
JYM-04 |  | ELABORACION DE ROTULO CON LOGOTIPOS SEGÚN DISEÑO POR SUPERVISION, A BASE DE PINTURA ESMALTE . INCLUYE MATERIALES MANO DE OBRA Y HERRAMIENTAS.
4
4
JYM-05 |  | PLACA DE INAURACION DE OBRA , (CHECAR MEDIDAS YA UTILIZADAS) EN BRONCE CON LEYENDA PROPORCIONADA ´POR LA CONTRATANTE.
1
1
JYM-06 |  | LETRERO DE OBRA CON LONA Y ESTRUCTURA METALICA DE 2.44 X 2.44 MTS INCLUYE COLOACION EN OBRA
1
1
JYM-07 |  | PLANTILLA DE CONCRETO F'C=100KG/CM2 DE 5 CM DE ESPESOR HECHO EN OBRA . (INCLUYE: MANO DE OBRA Y HERRAMIENTA)
15.7
|  |  | JRDINERA |  | 4.8
[5 empty] | 20.5 | 0.4
[5 empty] | 10.25 | 0.6 | 24.6
8.2
[5 empty] | 15.7 |  | 0
JYM-08 |  | MURO DE BLOCK DE CONC. 20X20X40 ACENTADO CON MORTERO CEMENTO-ARENA PROP.1:4 Y RELLENO DE CONCRETO POBRE ( INCLUYE MATERIALES, MANO DE OBRA, HERRAMIENTAS Y TODO LO NECESARIO PARA SU EJECUCIÓN) | JARDINERA |  | 4.8 | 0.6 | 24.6
[5 empty] | 20.5 |  | 5
29.6
|  | LOSA DE CONCRETO DE 5 CM DE PERALTE ARMADA CON MALLA ELECTROSOLDADA 6-6,10/10 EN AMBOS SENTIDOS CON NARIZ VOLADA DE 0.5 CM Y CHAFLAN, CONCRETO F'C=150KG/CM2, HECHO EN OBRA.P.U.O.T. |  |  | 7.85 | 1.2
|  |  | JARDINERA |  | 1.2
[5 empty] | 10.25 | 0.5 | 10.25
10.25
CLAVE |  | C O N C E P T O | UBICACION | EJE | EJE | DIST | AREA | VOL | SUBTOTAL | CROQUIS
[5 empty] | 1.6 | 12.7 | 40.64
40.64
GR-02 |  | EXCAVACIÓN DE TERRENO EN OBRA PARA CIMENTACIÓN CON RETROEXCAVADORA Y/O A MANO ( INCLUYE AFINE DE TERRENO, HERRAMIENTA, EQUIPO Y RETIRO DE MATERIAL FUERA DE OBRA) |  |  | 0.75
2
0.75
9
9
GR-03 |  | RELLENO CON MATERIAL PRODUCTO DE EXCAVACION, APIZONADO EN CAPAS DE 20 CMS. DE ESPESOR, CON HUMEDAD OPTIMA. (INCLUYE: MANO DE OBRA Y HERRAMIENTA) |  |  | 0.75 | 3.27 | 0.6 | 1.4715
[5 empty] | 2 |  |  | 13.2435
0.75
4.5
4.5
GR-04 |  | PLANTILLA DE CONCRETO F'C=100KG/CM2 DE 5 CM DE ESPESOR HECHO EN OBRA . (INCLUYE: MANO DE OBRA Y HERRAMIENTA) |  |  | 0.75
2
12
12
GR-05 |  | ARMADO Y COLADO DE ZAPATA CORRIDA Z1 DE CONCRETO F'C=200 KG/CM2 DE SECCIÓN 0.75X0.15M DE ALTURA, ARMADA CON VARILLA DE 3/8" EN AMBOS SENTIDOS @ 20 CMS. Y CADENA INTEGRADA DE 20X25 CMS. ARMADA CON 4 VS. DE 3/8" SEGUN SEGÚN INDICACIONES EN EL PLANO EXTRUCTURAL |  |  | 2 | 8
16
GR-06 |  | MURO DE ENRASE EN CIMENTACIÓN CON BLOCK DE CONCRETO 15X20X40 CMS, ACENTADO CON MORTERO CEMENTO-ARENA PROP.1:4 Y RELLENO DE CONCRETO POBRE ( INCLUYE MATERIALES, MANO DE OBRA, HERRAMIENTAS Y TODO LO NECESARIO PARA SU EJECUCIÓN) .
0.6
2
[5 empty] | 1.2 | 9.6
[5 empty] | 16 |  |  |  | 25.6
| H. IX AYUNTAMIENTO DE LOS CABOS | H. XIII AYUNTAMIENTO DE LOS CABOS; B.C.S. |  |  | PROGRAMA:
DIRECCION GENERAL DE ASENTAMIENTOS HUMANOS Y OBRAS PUBLICAS
| DIRECCION DE OBRAS PÚBLICAS | DIRECCIÓN GENERAL MUNICIPAL DE DESARROLLO SOCIAL |  |  | NOMBRE DE CONTRATO:
DIRECCIÓN MUNICIPAL DE INVERSIONES Y PROGRAMAS FEDERALES Y ESTATALES
[5 empty] | CONTRATO No. |  |  | ------------
NÚMEROS GENERADORES DE OBRA
CLAVE |  | C O N C E P T O | UBICACION | EJE | EJE | DIST | AREA | VOL | SUBTOTAL | CROQUIS
GR-07 |  | ANCLAJE DE CASTILLO "K1" 15X15 CMS . DE CONCRETO F'C=200 K/CM2 ARMADO CON 4 VARILLAS. DE 3/8" DE ZAPATA A CADENA DE DESPLANTE Y ESTRIBOS DE 1/4" @ 20 CMS., (INCLUYE: CIMBRA, MATERIAL, MANO DE OBRA Y HERRAMIENTA) DE 0.70 MT DE ALTURA
[5 empty] | 0.4 | 6 | 2.4
[5 empty] | 0.87 | 6 | 5.22
[5 empty] | 3.45 | 4 | 13.8
7.62
GR-08 |  | CIMBRADO,ARMADO Y COLADO DE CADENA DE 0.15X0.15 MTS, ARMADA CON 4 VARILLAS No.3 (3/8") Y ESTRIBOS DEL No.2 (1/4") @ 20CMS,CONCRETO F'C=150KG/CM2 (INCLUYE MATERIAL, MANO DE OBRA, HERRAMIENTAS Y TODO LO NECESARIO PARA SU EJECUCIÓN)
[5 empty] | 16 | 76.2
16
40
148.2
GR-09 |  |  |  |  | 20
20
40
GR-10 |  | IMPERMEABILIZACION EN ZAPATAS CON UNA CAPA DE IS ASFALTICO (FESTER) O SIMILAR. (INCLUYE: MATERIAL , MANO DE OBRA Y HERRAMIENTA). |  |  | 0.7
2
[5 empty] | 1.4 | 11.2 | 22.4
22.4
GR-11 |  | MURO DE BLOCK DE CONC. 15X20X40, ACABADO COMUN, ASENTADO CON MORTERO CEMENTO-ARENA 1:4. (INCLUYE MATERIAL,MANO DE OBRA Y HERRAMIENTA)
|  |  |  | PZA ATRAVESADA | 0.8 | 8 | 12.8
[5 empty] | 0.4 | 12.7 | 20.32
[5 empty] | 1.45 | 12.7 | 36.83
49.63
GR-12 |  | CASTILLO "K1" 15X15 CMS . DE CONCRETO F'C=200 K/CM2 ARMADO CON 4 VARILLAS. DE 3/8" DE ZAPATA A CADENA DE DESPLANTE Y ESTRIBOS DE 1/4" @ 20 CMS., EN BASE DE TINACO (INCLUYE: CIMBRA, MATERIAL, MANO DE OBRA Y HERRAMIENTA) DE 0.70 MT DE ALTURA |  |  |  | 0.4 | 4 | 1.6
[6 empty] | 0.4 | 4 | 1.6
[6 empty] | 1.2 | 4 | 4.8
15.2
GR-13 |  | COLUMNA 30X30 CMS . DE CONCRETO F'C=200 K/CM2 ARMADO CON 4 VARILLAS. DE 1/2" Y 4 VARILLAS DE 5/8" Y ESTRIBOS DE 1/4" @ 17 CMS. (INCLUYE: CIMBRA, MATERIAL, MANO DE OBRA Y HERRAMIENTA) DE 2.5 MT DE ALTURA
[5 empty] | 1.45 | 6 | 8.7
8.7
GR-14 |  | LOSA DE CONCRETO DE 10CM DE PERALTE ARMADA CONVARILLA DE 3/8" , EN AMBOS SENTIDOS CON NARIZ VOLADA DE 0.10M Y CHAFLAN, CONCRETO F'C=150KG/CM2, HECHO EN OBRA.P.U.O.T.
[5 empty] | 0.8 | 10 | 8
[5 empty] | 0.8 | 10 | 8
|  |  |  | JARDINERA |  | 10.25 | 0.4 | 8.2 | 32
40.2
| H. IX AYUNTAMIENTO DE LOS CABOS | H. XIII AYUNTAMIENTO DE LOS CABOS; B.C.S. |  |  | PROGRAMA:
DIRECCION GENERAL DE ASENTAMIENTOS HUMANOS Y OBRAS PUBLICAS
| DIRECCION DE OBRAS PÚBLICAS | DIRECCIÓN GENERAL MUNICIPAL DE DESARROLLO SOCIAL |  |  | NOMBRE DE CONTRATO:
DIRECCIÓN MUNICIPAL DE INVERSIONES Y PROGRAMAS FEDERALES Y ESTATALES
[5 empty] | CONTRATO No. |  |  | ------------
NÚMEROS GENERADORES DE OBRA
CLAVE |  | C O N C E P T O | UBICACION | EJE | EJE | DIST | AREA | VOL | SUBTOTAL | CROQUIS
GR-18 |  | PINTURA EN ASIENTOS GRADAS CON PINTURA DE TRAFICO PESADO , INCLUYE DOS DE PINTURA, MATERIAL, HERRAMIENTA Y MANO DE OBRA (COLOR SEGÚN SUPERVISION) |  | 1.45 | 12.7 | 36.83
|  |  |  | 0.4 | 12.7 | 20.32
|  |  |  | 0.8 | 4 | 3.2
|  |  |  | 0.5 | 12.7 | 12.7
73.05
GR-19 |  | FABRICACION E INSTALACIÓN DE ESTRUCTURA PARA GRADAS SEGÚN DISEÑO A BASE DE COLUMNA DE IPR DE 10X4", TRABES DISEÑADA CON PLACA A36 DE 1/4 " Y PATÍN DE PLACA 1/4", POLIN MONTEN PARA RECIBIR LAMINA DE 6" CAL. 14 , CONTRAVIENTOS DE 1/2 CON TERMINACIÓN ROSCADA Y ATIEZADOREA ENTRE POLINESIA DE PTR DE 1", PLACA BASE DE 1/2 " Y CARBONES DE REFUERZO DEL MISMO ESPESOR, DADO DE CONCRETO DE FC' 250 KG/CONCRETO Y ANCLA DE 1"
[5 empty] | 12.7 | 3 | 76.2
76.2
SIS-01 |  | Domo PTZ IP 4 Megapixel / 36X Zoom / 200 mts IR / AutoSeguimiento 2.0 / Detección de rostros / WDR / Hi-PoE / EIS / Deep learning / Exterior IP67. Formato de compresión: H.265+ / H.265 / H.264+ / H.264. Soporta ONVIF, CGI Incluye. Transformador de 24 Vca, 60 VA cuenta con fusible interno fácilmente intercambiable. Marca: HIKVISION. Modelo: DS-2DF8436IX-AEL ,Protector PoE Contra Descargas Atmosféricas Ideal Para Enlaces Inalámbricos Gigabit y Cámaras IP Con Tecnología Híbrida SASD y Tubo Descarga De Gas. Marca: Transtector. Modelo: ALPU-F140 Regulador de voltaje (AVR), CON 6 tomacorrientes con supresión de sobretensiones, respaldo de batería y regulación automática de voltaje AVR. Marca: FORZA. Modelo: NT-751,Kit de 2 radios C5X con antenas N5-X25-2PACK (25 dBi), rango de frecuencia extendida (4.9 a 6.4 GHz), incluye inyector POE, Configuración, acarreo, colocación, instalación y puesta en marcha de equipos. Marca: MIMOSA NETWORKS. Modelo: C5X ,Acceso MU-MIMO 4x4:4ac, 4.9-6.4 GHz,IP 67, Conectorizado,Hasta 100 clientes en modo WiFi, Punto-Multipunto hasta 1.5 Gbps, 4 conectores N-hembra. Marca: MIMOSA NETWORKS. Modelo: A5C ,Antena Sectorial MIMO 4X4 de 45&deg;, 4.9 - 6.4 GHz, IP55, Ganancia de 22 dBi, 4 Conectores N-hembra, Montaje y cables incluidos. Marca: MIMOSA NETWORKS. Modelo: N5-45X4 ,Gabinete de Seguridad, Lámina Galvanizada, para 2 Baterías y/o Equipo Similar con Montaje en Poste. Dimensiones exteriores: 533 X 682 X 348 mm (Ancho x Alto x Profundidad). Color: Beige,Switch WISP PoE 6 puertos Gigabit, entrada PoE pasivo de 37-53 Vcd. Incluye Adaptador PoE para Switch WISP modelo NPOE54V80W. Marca: NETONIX. Modelo: WS6MINI ,Gabinete Exterior IP65 para Switch WISP WS6MINI en Gabinete Metálico para Usos Múltiples, instalación en Muro (461 x 405 x 273 mm).Suministro e Instalación de Poste metálico cónico hexagonal galvanizado en caliente de 12 metros para sistema de CCTV, incluye armado y juego de anclas para porte para cimentación. Mano de obra por concepto de acarreo, Instalación y Cimentación dado de concreto hidráulico para colocación de poste de CCTV, Instalación Eléctrica suministrada 110V de centro de carga a al poste de CCTV.NVR 12 Megapixel (4K) 32 Canales IP Compresión de vídeo: H.265+ / H.265 / H.264+ / H.264.,Soporta HOT SWAP con arreglo RAID 0,1,5,10, 16 HDD´s de hasta 10TB Cargado con 8 Discos de 4TB (8x4TB) Optimizado para Aplicaciones de Video Vigilancia, 2 Tarjetas de Red, Salida HDMI en 4K independiente. Soporta audio bidireccional (audio de dos vias). Soporta tecnologia ANR con cámara IP HIKVISION cuando la red esta desconectada.
1
SUPERVISION DE LA DIRECCIÓN GENERAL MUNICIPAL DE DESARROLLO SOCIAL
SUPERVISION DE LA DIRECCIÓN GENERAL MUNICIPAL DE DESARROLLO SOCIAL
SUPERVISION DE LA DIRECCIÓN GENERAL MUNICIPAL DE DESARROLLO SOCIAL
SUPERVISION DE LA DIRECCIÓN GENERAL MUNICIPAL DE DESARROLLO SOCIAL
SUPERVISION DE LA DIRECCIÓN GENERAL MUNICIPAL DE DESARROLLO SOCIAL
SUPERVISION DE LA DIRECCIÓN GENERAL MUNICIPAL DE DESARROLLO SOCIAL
SUPERVISION DE LA DIRECCIÓN GENERAL MUNICIPAL DE DESARROLLO SOCIAL
SUPERVISION DE LA DIRECCIÓN GENERAL MUNICIPAL DE DESARROLLO SOCIAL
SUPERVISION DE LA DIRECCIÓN GENERAL MUNICIPAL DE DESARROLLO SOCIAL
SUPERVISION DE LA DIRECCIÓN GENERAL MUNICIPAL DE DESARROLLO SOCIAL
SUPERVISION DE LA DIRECCIÓN GENERAL MUNICIPAL DE DESARROLLO SOCIAL
SUPERVISION DE LA DIRECCIÓN GENERAL MUNICIPAL DE DESARROLLO SOCIAL
SUPERVISION DE LA DIRECCIÓN GENERAL MUNICIPAL DE DESARROLLO SOCIAL

## GENERADORES PARQUE
| H. IX AYUNTAMIENTO DE LOS CABOS | H. XIII AYUNTAMIENTO DE LOS CABOS; B.C.S. |  |  | PROGRAMA:
DIRECCION GENERAL DE ASENTAMIENTOS HUMANOS Y OBRAS PUBLICAS
| DIRECCION DE OBRAS PÚBLICAS | DIRECCIÓN GENERAL MUNICIPAL DE DESARROLLO SOCIAL |  |  | NOMBRE DE CONTRATO:
DIRECCIÓN MUNICIPAL DE INVERSIONES Y PROGRAMAS FEDERALES Y ESTATALES
[5 empty] | CONTRATO No. |  |  | ------------
NÚMEROS GENERADORES DE OBRA
CLAVE |  | C O N C E P T O | UBICACION | EJE | EJE | DIST | AREA | VOL | SUBTOTAL | CROQUIS
PRE-01 |  | DEMOLICION DE ELEMENTOS DE CONCRETO CARGA CON EQUIPO A CAMION Y ACARREO A TIRO LIBRE, DE ESCOMBROS , PRODUCTO SOBRANTE DE EXCAVACIONES, DESMONTE Y DESPALMES. |  |  | 11.36 | 2 | 0.15 | 3.408 | 1.4559
[5 empty] | 19.11 | 2 | 0.15 | 5.733 | 0.7776
[5 empty] | 44.51 | 2 | 0.15 | 13.353 | 1.0629
[5 empty] | 165.11 | 0.4 | 66.044 | 4.11 | 4.9
[5 empty] | 44.51 | 0.6 | 26.706 | 4 | 131.5504
PRE-02 |  | RETIRO DE CERCO DE MALLA CICLÓNICA POR MEDIOS MANUALES. INCLUYE :RETIRO Y RECUPERACIÓN DE LA MALLA, EL ACARREO SERA DONDE LO INDIQUE LA DEPENDENCIA PARA SU RESGUARDO.
48.53
25.92
[6 empty] | 35.43 |  |  | 109.88
MP-01 |  | TRAZO , EJES, NIVELES, Y SECCIONAMIENTOS, ESTABLECIENDO EJES Y NIVELES DE REFERENCIA Y BANCOS DE NIVEL, INCLUYE EQUIPO TOPOGRAFICO , HERRMANIENTA MENOR , MATERIAL Y MANO DE OBRA. P.U.O.T. Y LO NECESARIO PARA SU CORRECTA EJECUCION |  |  | 48.53 | 0.6 | 29.118
[5 empty] | 25.92 | 0.6 | 15.552
[5 empty] | 35.43 | 0.6 | 21.258
65.928
MP-02 |  | EXCAVACION EN CEPAS A MAQUINA HASTA UNA PROFUNDIDAD PROMEDIO DE 1.50 MTS. EN MATERIAL TIPO I CONSIDERANDO PENDIENTES DE PROYECTO PARA CAMPO, INCLUYE: EQUIPO Y MANO DE OBRA NECESARIA. P.U.O.T. Y LO NECESARIO PARA SU CORRECTA EJECUCION |  | 48.53 | 0.9 | 0.95 | 41.4931
|  |  |  | 25.92 | 0.9 | 0.95 | 22.1616
|  |  |  | 35.43 | 0.9 | 0.95 | 30.2926
|  |  |  | 1.22 | 0.9 | 0.95 | 1.0431
|  |  |  | 5 | 0.9 | 0.95 | 4.275 |  | 99.2655
MP-03 |  | PLANTILLA DE CONCRETO SIMPLE CON UN ESPESOR DE 5CM F'C=100 KG/CM2 , INCLUYE MATERIAL, HERRAMIENTA Y MANO DE OBRA. P.U.O.T. Y LO NECESARIO PARA SU CORRECTA EJECUCION |  | 48.53 | 0.9 | 43.677
|  |  |  | 25.92 | 0.9 | 23.328
|  |  |  | 35.43 | 0.9 | 31.887
|  |  |  | 1.22 | 0.9 | 1.098
|  |  |  | 5 | 0.9 | 4.5 |  |  | 104.49
MP-04 |  | ELABORACION DE DE ZAPATA CORRIDA DE 80CMS, 12 DE PERALTE, CONCRETO ARMADO EN DIMENCIONES, SECCIONES Y NIVELES DE ACUERDO A PROYECTO CONCRETO F"C=250 KG/CM2 CON VARILLA DEL NO 3 @ CADA 20 CM. INCLUYE: CONTRATRABE 15x25 CON 4 VAR 3/8”E @ 20 MANO DE OBRA, EQUIPO, HERRAMIENTAS Y TODO LO NECESARIO PARA LA CORRECTA EJECUCION |  | 48.53
25.92
35.43
1.22
|  |  |  | 5 |  |  |  |  | 116.1
MP-05 |  | MURO DE ENRRACE A BASE DE BLOCK CON CELDAS RELLENAS DE 15X20X40 CM (40 KG/CM2) ACABADO COMUN, ASENTADO CON MEZCLA CEMENTO ARENA 1:4, CELDAS RELLENAS DE CONCRETO F'C=150 K/CM2 INLC. ELEVACIÓN, ACARREO HORIZONTAL EN CARRETILLA A UNA DISTANCIA DE 8.00 MTS INCLUYE MATERIAL, MANO DE OBRA, HERRAMIENTA. P.U.O.T. Y LO NECESARIO PARA SU CORRECTA EJECUCION. |  | 48.53 | 0.42 | 20.3826
|  |  |  | 25.92 | 0.42 | 10.8864
|  |  |  | 35.43 | 0.42 | 14.8806
|  |  |  | 1.22 | 0.42 | 0.5124
|  |  |  | 5 | 0.42 | 2.1 |  |  | 48.762
MP-06 |  | CADENA DE DESPLANTE DE CONCRETO SECCIÓN 0.15 X 0.20 M CON CONCRETO F'C= 250 KG/CM2, AGREGADO DE 20 MM, INCLUYE: CEMENTO, ARENA, GRAVA Y AGUA, EN REVENIMIENTO 8 A 10 CM, CON REVOLVEDORA, CIMBRA , ARMADA CON 4 VARILLAS DEL NÚMERO 3 (3/8") Y ESTRIBOS A CADA 0.20 MTS. DEL NÚMERO 2.5 INCLUYE: TODO EL MATERIAL NECESARIO, CIMBRA Y DESCIMBRA, CORTES, TRASLAPES, DESPERDICIOS, HABILITADO Y ARMADO DE ACERO, LIMPIEZA, MANO DE OBRA, EQUIPO Y HERRAMIENTA DE MANO. P.U.O.T. Y LO NECESARIO PARA SU CORRECTA EJECUCION. |  | 48.53
25.92
35.43
1.22
|  |  |  | 5 |  |  |  | 116.1
| H. IX AYUNTAMIENTO DE LOS CABOS | H. XIII AYUNTAMIENTO DE LOS CABOS; B.C.S. |  |  | PROGRAMA:
DIRECCION GENERAL DE ASENTAMIENTOS HUMANOS Y OBRAS PUBLICAS
| DIRECCION DE OBRAS PÚBLICAS | DIRECCIÓN GENERAL MUNICIPAL DE DESARROLLO SOCIAL |  |  | NOMBRE DE CONTRATO:
DIRECCIÓN MUNICIPAL DE INVERSIONES Y PROGRAMAS FEDERALES Y ESTATALES
[5 empty] | CONTRATO No. |  |  | ------------
NÚMEROS GENERADORES DE OBRA
CLAVE |  | C O N C E P T O | UBICACION | EJE | EJE | DIST | AREA | VOL | SUBTOTAL | CROQUIS
MP-07 |  | CASTILLO "K1" 15X15 CMS . DE CONCRETO F'C=200 K/CM2 ARMADO CON 4 VARILLAS. DE 3/8" DE ZAPATA A CADENA DE DESPLANTE Y ESTRIBOS DE 1/4" @ 20 CMS., (INCLUYE:ANCLAJE, CIMBRA, MATERIAL, MANO DE OBRA Y HERRAMIENTA) . P.U.O.T. Y LO NECESARIO PARA SU CORRECTA EJECUCION. | 48.53 |  | 30 | 3.2 | 96
|  |  | 25.92 |  | 74.45
|  |  | 35.43 |  | 41.65
|  |  | 1.22 |  | 17 | 1.7 | 28.9
5
124.9
MP-08 |  | MURO DE BLOCK HUECO DE 15X20X40 CM (40 KG/CM2) ACABADO APARENTE, ASENTADO CON MEZCLA CEMENTO ARENA 1:4, CELDAS RELLENAS DE CONCRETO F'C=150 K/CM2 CON ACABADO APARENTE INLC. ELEVACIÓN, ACARREO HORIZONTAL EN CARRETILLA A UNA DISTANCIA DE 8.00 MTS INCLUYE MATERIAL, MANO DE OBRA, HERRAMIENTA. P.U.O.T. Y LO NECESARIO PARA SU CORRECTA EJECUCION. |  | 45.53 | 2.8 | 127.484 | 5
|  |  |  | 24.42 | 2.8 | 68.376 | 17.19
|  |  |  | 35.43 | 1.3 | 46.059
|  |  |  | 1.22 | 1.3 | 1.586
|  |  |  | 5 | 1.3 | 6.5 |  |  | 272.2
MP-09 |  | CADENA DE CERRAMIENTO DE CONCRETO SECCIÓN 0.15 X 0.20 M CON CONCRETO F'C= 250 KG/CM2, AGREGADO DE 20 MM, INCLUYE: CEMENTO, ARENA, GRAVA Y AGUA, EN REVENIMIENTO 8 A 10 CM, CON REVOLVEDORA, CIMBRA , ARMADA CON 4 VARILLAS DEL NÚMERO 3 (3/8") Y ESTRIBOS A CADA 0.20 MTS. DEL NÚMERO 2.5 INCLUYE: TODO EL MATERIAL NECESARIO, CIMBRA Y DESCIMBRA, CORTES, TRASLAPES, DESPERDICIOS, HABILITADO Y ARMADO DE ACERO, LIMPIEZA, MANO DE OBRA, EQUIPO Y HERRAMIENTA DE MANO. P.U.O.T. Y LO NECESARIO PARA SU CORRECTA EJECUCION. |  | 48.53
25.92
35.43
1.22
5
4
120.1
MP-10 |  | FORJADO DE BOQUILLA EN PUERTAS, VENTANAS Y PERIMETRO DE LOSA Y MIROS CON REGLA Y ESCUADRA, CON APLICACIÓN DE MORTERO CEMENTO-ARENA EN PROPORCIÓN DE 1:4, INCLUYE: SUMINISTRO DE MATERIALES, ACARREOS, ANDAMIOS, LIMPIEZA, MANO DE OBRA, EQUIPO Y HERRAMIENTA. P.U.O.T. Y LO NECESARIO PARA SU CORRECTA EJECUCION. |  | 48.53 | 3
25.92
35.43
1.22
5
119.1
MP-11 |  | COLOCACIÓN DE DADO DE 40X40CM ARMADO CON 8 VAR DE 3/8", E NO 2 @ 20CM Y ANCLAS PARA PROTECCION DE BALONES.INCLUYE TRAZO,EXCAVACIÓN,SUMINISTRO Y COLOCACIÓN DE ANCLAS,COLADO Y TODO LO NECESARIO PARA SU CORRECTA EJECUCIÓN. |  |  | 4
10
HE-01 |  | SUMINISTRO Y COLOCACION DE PORTON DE ACCESO DE HERRERIA MARCO DE HERRERIA Y PANEL DE REJACERO SEGÚN DISEÑO MEDIDAS DE 2.00 X2.00 , HOJAS CORREDIZAS, PINTURA VERDE
[8 empty] | 1 | 1
HE-02 |  | SUMINISTRO Y COLOCACION DE POSTE DE 2" PARA MODULO DE REJACERO DE 2X2.5mts ,3 ABRAZADERAS Y LO NECESARIO PARA SU CORRECTA INSTALACION | 30
12
2
44
HE-03 |  | SUMINISTRO Y COLOCACION DE MODULO DE REJACERO DE 2X2.5mts |  |  | 29
12
|  |  | PROTECION DE BALONES |  | 80
121
HE-04 |  | PERFIL CUADRADO DE 2 1/2" PARA PROTECCIONES DE BALONES 10 MTS DE LARGO POR 4 M DE ALTO CON MODULOS DE REJACERO, INCLUYE: PINTURA DE ESMALTE COLOR SEGÚN SUPERVISION.
50
68
16.83
134.83
134.83
CM-01 |  | TRAZO, NIVELACION DE TERRENO PARA DEAPLANTES DE ESTRUCTURAS, ESTABLECIENDO EJES AUXILIARES, PASOS,REFERENCIAS, CRUCETAS Y MOJONERAS MEDIOS MANUALES
|  |  |  | 34.2 | 21.2 | 725.04
725.04
| H. IX AYUNTAMIENTO DE LOS CABOS | H. XIII AYUNTAMIENTO DE LOS CABOS; B.C.S. |  |  | PROGRAMA:
DIRECCION GENERAL DE ASENTAMIENTOS HUMANOS Y OBRAS PUBLICAS
| DIRECCION DE OBRAS PÚBLICAS | DIRECCIÓN GENERAL MUNICIPAL DE DESARROLLO SOCIAL |  |  | NOMBRE DE CONTRATO:
DIRECCIÓN MUNICIPAL DE INVERSIONES Y PROGRAMAS FEDERALES Y ESTATALES
[5 empty] | CONTRATO No. |  |  | ------------
NÚMEROS GENERADORES DE OBRA
CLAVE |  | C O N C E P T O | UBICACION | EJE | EJE | DIST | AREA | VOL | SUBTOTAL | CROQUIS
CM-02 |  | DESPALME DE TERRENO, DE EL AREA A CONSTRUIR. PARA NIVELACION (INCLUYE: MANO DE OBRA Y HERRAMIENTA Y ACARREO FUERA DE LA OBRA) | 32.2 | 21.2 | 0.2 | 136.528
136.528
CM-03 |  | EXCAVACION POR CUALQUIER MEDIO EN CEPAS EN MATERIAL TIPO "B" EN SECO, PROFUNDIDAD DE 0.00 A 1.50 MTS, INCLUYE: AFINE, AFLOJE Y EXTRACCION, AMACICE AFINE Y LIMPIEZA DE LA PLANTILLA Y TALUDES, CONSERVACION DEL TALUD 1:1.5, EXTRACCION DE AZOLVES, CARGA A CAMION Y ACARREO. |  |  | 32.2 | 0.5 | 0.5 | 2 | 16.1
[5 empty] | 18.2 | 0.5 | 0.5 | 2 | 9.1
25.2
CM-04 |  | PLANTILLA DE CONCRETO SIMPLE CON UN ESPESOR DE 5CM F'C=100 KG/CM2 , INCLUYE MATERIAL, HERRAMIENTA Y MANO DE OBRA. P.U.O.T. Y LO NECESARIO PARA SU CORRECTA EJECUCION
[5 empty] | 32.2 | 18.2
100.8
CM-05 |  | ACERO DE CIMENTACION, DIAMETROS DE ACUERDO A LO ESPECIFICADO EN EL PROYECTO, FY= 4200 KG/CM2 INCLUYE: HABILITADO, COLOCACION DE ACERO, MATERIALES, CONSUMIBLES, EQUIPO, HERRAMIENTA, MANO DE OBRA. |  | 32.2 | 8 | 2 | 515.2 | 806.4
|  |  |  | 18.2 | 8 | 2 | 291.2 | 0.56 | 451.584
|  |  |  | 100.8 | 504 | 1.05 | 529.2 | 0.395 | 209.034
660.618
CM-06 |  | COLOCACION DE CIMBRA EN ZAPATA CORRIDAY TRABE INTEGRADA MADERA PRIMERA, HASTA 30 CM 2 CARAS 3 USOS. INCLUYE: SUMINISTROS DE MATERIAL, HABILITADO, LIMPIEZA, DESCIMBRA, ACARREO, HERRAMIENTAS, MANO DE OBRA Y TODO LO NECESARIO PARA SU CORRECTA EJECUCION. |  | 32.2 |  |  | 4 | 128.8
|  |  |  | 18.2 |  |  | 4 | 72.8
201.6
201.6
CM-07 |  | COLADO DE ZAPATA CORRIDA DE 0.10X0.50 M CON CONCRETO PREMEZCLADO F´C= 250 KG/CM2 GRAVA DE 3/4, TIRO DIRECTO,REV. 10 CM. INCLUYE: SUMINISTRO DE MATERIALES, ACARREO, LIMPIEZA, MANO DE OBRA Y TODO LO NECESARIO PARA SU CORRECTA ELABORACION. |  | 32.2 | 0.5 | 0.15 | 2 | 4.83
|  |  |  | 18.2 | 0.5 | 0.15 | 2 | 2.73
|  |  |  | 50.4 | 0.15 | 0.2 | 1.512
9.072
CM-08 |  | MURO DE ENRRACE A BASE DE BLOCK CON CELDAS RELLENAS DE 15X20X40 CM (40 KG/CM2) ACABADO COMUN, ASENTADO CON MEZCLA CEMENTO ARENA 1:4, CELDAS RELLENAS DE CONCRETO F'C=150 K/CM2 INLC. ELEVACIÓN, ACARREO HORIZONTAL EN CARRETILLA A UNA DISTANCIA DE 8.00 MTS INCLUYE MATERIAL, MANO DE OBRA, HERRAMIENTA. P.U.O.T. Y LO NECESARIO PARA SU CORRECTA EJECUCION. |  | 32.2 |  | 0.8 | 2 | 51.52
|  |  |  | 18.2 |  | 0.8 | 2 | 29.12
80.64
80.64
CM-09 |  | CADENA DE DESPLANTE DE CONCRETO SECCIÓN 0.15 X 0.20 M CON CONCRETO F'C= 200 KG/CM2, AGREGADO DE 20 MM, INCLUYE: CEMENTO, ARENA, GRAVA Y AGUA, EN REVENIMIENTO 8 A 10 CM, CON REVOLVEDORA, CIMBRA , ARMADA CON 4 VARILLAS DEL NÚMERO 3 (3/8") Y ESTRIBOS A CADA 0.20 MTS. DEL NÚMERO 2.5 INCLUYE: TODO EL MATERIAL NECESARIO, CIMBRA Y DESCIMBRA, CORTES, TRASLAPES, DESPERDICIOS, HABILITADO Y ARMADO DE ACERO, LIMPIEZA, MANO DE OBRA, EQUIPO Y HERRAMIENTA DE MANO. P.U.O.T. Y LO NECESARIO PARA SU CORRECTA EJECUCION. |  | 18 |  |  | 3 |  | 54
|  |  |  | 5 |  |  | 2 |  | 10
64
| H. IX AYUNTAMIENTO DE LOS CABOS | H. XIII AYUNTAMIENTO DE LOS CABOS; B.C.S. |  |  | PROGRAMA:
DIRECCION GENERAL DE ASENTAMIENTOS HUMANOS Y OBRAS PUBLICAS
| DIRECCION DE OBRAS PÚBLICAS | DIRECCIÓN GENERAL MUNICIPAL DE DESARROLLO SOCIAL |  |  | NOMBRE DE CONTRATO:
DIRECCIÓN MUNICIPAL DE INVERSIONES Y PROGRAMAS FEDERALES Y ESTATALES
[5 empty] | CONTRATO No. |  |  | ------------
NÚMEROS GENERADORES DE OBRA
CLAVE |  | C O N C E P T O | UBICACION | EJE | EJE | DIST | AREA | VOL | SUBTOTAL | CROQUIS
CM-10 |  | COLADO DE CASTILLOS AHOGADOS CON CONCRETO F´C= 200 KG/CM2 HECHO EN OBRA, INCLUYE: MATERIAL, HERRAMIENTA Y MANO DE OBRA. |  | 32.2 | 40.25 | 0.8 | 2 | 64.4
|  |  |  | 18.2 | 22.75 | 0.8 | 2 | 36.4
100.8
CM-11 |  | CADENA DE CERRAMIENTO DE CONCRETO SECCIÓN 0.15 X 0.20 M CON CONCRETO F'C= 200 KG/CM2, AGREGADO DE 20 MM, INCLUYE: CEMENTO, ARENA, GRAVA Y AGUA, EN REVENIMIENTO 8 A 10 CM, CON REVOLVEDORA, CIMBRA , ARMADA CON 4 VARILLAS DEL NÚMERO 3 (3/8") Y ESTRIBOS A CADA 0.20 MTS. DEL NÚMERO 2.5 INCLUYE: TODO EL MATERIAL NECESARIO, CIMBRA Y DESCIMBRA, CORTES, TRASLAPES, DESPERDICIOS, HABILITADO Y ARMADO DE ACERO, LIMPIEZA, MANO DE OBRA, EQUIPO Y HERRAMIENTA DE MANO. P.U.O.T. Y LO NECESARIO PARA SU CORRECTA EJECUCION. |  | 32.2 |  |  | 2 | 64.4
|  |  |  | 18.2 |  |  | 2 | 36.4
100.8
CM-12 |  | COLOCACIÓN DE IMPERMEABILIZANTE EN CIMENTACIÓN BASE SOLVENTE MARCA SIKA O SIMILAR, UNA MANO CON HIDRA-PRIMER Y UNA CON IMPERMEABILIZANTE SIKA.INCLUYE: SUMINISTRO DE MATERIAL Y MANO DE OBRA. |  | 32.2 |  | 0.4 | 2 | 25.76
|  |  |  | 18.2 |  | 0.4 | 2 | 14.56
40.32
CM-13 |  | RELLENO DE CEPAS CON MATERIAL EXCEDENTE DE EXCAVACIÓN A UNA PROFUNDIDAD DE 0.00 A 1.200M.INCLUYE COMPACTACIÓN POR MEDIOS MECÁNICOS HASTA AL 90% PVSM,AGUA,ACARREOS,HERRAMIENTAS Y MANO DE OBRA. |  | 32.2 | 0.5 | 0.5 | 2 | 16.1
|  |  |  | 18.2 | 0.5 | 0.5 | 2 | 9.1
25.2
CM-14 |  | RELLENO CON MATERIAL PRODUCTO DE BANCO PARA CONFORMACION DE PLANCHA A NIVELES INDICADOS, INCLIUYE ACARREOS DENTRO DE LA OBRA
[5 empty] | 32.2 | 18.2 | 0.3 |  | 175.812
[5 empty] | 14.5 | 23 | 0.3 |  | 100.05
275.862
CM-15 |  | COLOCACIÓN DE FIRME CON CONCRETO PREMEZCLADO FC"=200KG/CM2,AGREGADO 3/4",REVENIMIENTO 12CM,10CM DE ESPESOR.INCLUYE SUMINISTRO DE MATERIAL, COLOCACION DE MALLA ELECTRO-SOLDADA 6-6/10-10,HERRAMIENTAS,CURADO, MANO DE OBRA Y TODO LO NECESARIO PARA SU CORRECTA EJECUCIÓN. |  | CANCHA | 32.2 | 18.2 |  |  | 586.04
586.04
CM-16 |  | JUNTA CONSTRUCTIVA DE CELOTEX DE 1 CM DE ESPESOR PARA MOVIMIENTOS DE CONTRACCION Y DILATACION DE LA FIRME DE CONCRETO EN AMBOS SENTIDOS SENTIDOS ENTRE PIEDRAS PLANOS. (INCLUYE:CORTE CON DISCO,MATERIAL MANO DE OBRA ,HERRAMIENTA Y EQUIPO). |  | 32.2 |  |  | 6 | 193.2
|  |  |  | 18.2 |  |  | 10 | 182
375.2
| H. IX AYUNTAMIENTO DE LOS CABOS | H. XIII AYUNTAMIENTO DE LOS CABOS; B.C.S. |  |  | PROGRAMA:
DIRECCION GENERAL DE ASENTAMIENTOS HUMANOS Y OBRAS PUBLICAS
| DIRECCION DE OBRAS PÚBLICAS | DIRECCIÓN GENERAL MUNICIPAL DE DESARROLLO SOCIAL |  |  | NOMBRE DE CONTRATO:
DIRECCIÓN MUNICIPAL DE INVERSIONES Y PROGRAMAS FEDERALES Y ESTATALES
[5 empty] | CONTRATO No. |  |  | ------------
NÚMEROS GENERADORES DE OBRA
CLAVE |  | C O N C E P T O | UBICACION | EJE | EJE | DIST | AREA | VOL | SUBTOTAL | CROQUIS
CM-17 |  | COLOCACIÓN DE DADO DE 40X40CM ARMADO CON 8 VAR DE 3/8", E NO 2 @ 20CM Y ANCLAS PARA PORTERÍAS Y TABLEROS.INCLUYE TRAZO,EXCAVACIÓN,SUMINISTRO Y COLOCACIÓN DE ANCLAS,COLADO Y TODO LO NECESARIO PARA SU CORRECTA EJECUCIÓN.
8
CM-18 |  | APLANADO FLOTEADO ACABADO FINO EN MUROS EXTERIORES Y PERALTES DE GRADAS , CON MORTERO CEMENTO ARENA 1:4 , INCLUYE MATERIAL , HERRAMIENTA Y MANO DE OBRA. |  | 32.2 |  | 0.4 | 2 | 25.76
|  |  |  | 18.2 |  | 0.4 | 2 | 14.56
40.32
CM-19 |  | SUMINISTRO Y APLICACIÓN DE PINTURA EN MUROS EXTERIORES Y GRADAS CON PINTURA VINIMEX COMEX O SIMILAR, INCLUYE UNA MANO DE SELLADOR Y DOS MANOS DE PINTURA , HERRAMIENTA MENOR Y MANO DE OBRA
|  |  |  | 32.2 |  | 0.4 | 2 | 25.76
|  |  |  | 18.2 |  | 0.4 | 2 | 14.56
40.32
CM-20 |  | SUMINISTRO Y COLOCACIÓN DE ESTRUCTURA PARA TABLEROS Y PORTERIA EN CANCHA DE USOS MULTIPLES DIMENSIONES SEÑALADAS EN PROYECTO, CON PERFIL TUBULAR DE 3" C-250. COMO SE INDICA EN PROYECTO,ACABADO CON PINTURA COLOR BLANCO.INCLUYE SUMINISTRO DE MATERIAL,MANO DE OBRA,HERRAMIENTAS, ACARREO Y TODO LO NECESARIO PARA SU CORRECTA EJECUCIÓN.
2
CM-21 |  | TRAZO Y COLOCACIÓN DE PINTURA DE ESMALTE MARCA COMEX O SIMILAR EN ÁREA DE CANCHA DE USOS MÚLTIPLES Y TABLEROS COLORES INDICADOS EN PROYECTO. INCLUYE SUMINISTRO DE MATERIAL,LIJADO EN MUROS ANDAMIOS, HERRAMIENTAS, LIMPIEZA Y MANO DE OBRA.
1
CM-22 |  | 'ACARREO DE MATERIAL PRODUCTO DE ESCOMBRO DE OBRA FUERA DEL AREA DE TRABAJO, MEDIDO SUELTO INCLUYE: CARGA Y DESCARGA .
1
| H. IX AYUNTAMIENTO DE LOS CABOS | H. XIII AYUNTAMIENTO DE LOS CABOS; B.C.S. |  |  | PROGRAMA:
DIRECCION GENERAL DE ASENTAMIENTOS HUMANOS Y OBRAS PUBLICAS
| DIRECCION DE OBRAS PÚBLICAS | DIRECCIÓN GENERAL MUNICIPAL DE DESARROLLO SOCIAL |  |  | NOMBRE DE CONTRATO:
DIRECCIÓN MUNICIPAL DE INVERSIONES Y PROGRAMAS FEDERALES Y ESTATALES
[5 empty] | CONTRATO No. |  |  | ------------
NÚMEROS GENERADORES DE OBRA
CLAVE |  | C O N C E P T O | UBICACION | EJE | EJE | DIST | AREA | VOL | SUBTOTAL | CROQUIS
CM-23 |  | LIMPIEZA FINA PARA ENTREGA FINAL CON AGUA Y JABÓN, INCLUYE: MANO DE OBRA, MATERIALES Y HERRAMIENTA NECESARIA
1
IE-01 |  | EXCAVACION A MANO DE MATERIAL TIPO II, INCLUYE AFINE DE FONDO Y TALUD, LOCALIZACION DE DUCTO EXISTENTE, CORTE, RETIRO DE MATERIAL SOBRANTE Y EL SEÑALAMIENTO DE OBRA NECESARIO.
[5 empty] | 21.68 | 0.3 | 6.504
[5 empty] | 21.68 | 0.3 | 6.504
[5 empty] | 33.42 | 0.3 | 10.026
[5 empty] | 3 | 0.3 | 0.9 |  | 23.934
IE-02 |  | RELLENO Y COMPACTADO CON MATERIAL PRODUCTO DE LA EXCAVACION, INCLUYE INCORPORACION DE HUMEDAD, TENDIDO Y COMPACTADO POR MEDIOS MECANICOS Y EL SEÑALAMINETO DE OBRA NECESARIO. |  |  | 21.68 | 0.2 | 4.336
[5 empty] | 21.68 | 0.2 | 4.336
[5 empty] | 33.42 | 0.2 | 6.684
[5 empty] | 3 | 0.2 | 0.6 |  | 15.956
IE-03 |  | SUMINISTRO Y COLOCACION DE BASE DE CONCRETO DE 40*40 SUPERIOR, 70*70 EN BASE Y 100 CM DE ALTURA , FC-200 KG/CM2, CON ANCLA ARMADA GALVANIZADA CON REDONDO DE 3/4" A36 ARMADO DE 4 BASTONES DE 75CM, INCLUYE CIMBRA, SUMINISTRO Y FABRICACIÓN DE CONCRETO, COLADO, VIBRADO Y DESCIMBRADO,EXCAVACION, RELLENO Y COMPACTADO LIMPIEZA DEL ÁREA DE TRABAJO Y LO NECESARIO.
6
IE-04 |  | FABRICACION DE MURETE DE CONTROL A BASE DE BLOCK Y CONCRETO ARMADO DE 0.80X2X0.40MTS, ACABADO APLANADO RUSTICO Y PINTURA VINILICA BLANCA COLOR BLANCO, CON PUERTA DE METAL DESPLEGADO, CERROJO. INCLUYE MATERIALES, AMNO DE OBRA Y TODO LO NECESARIO PARA SU CORRECTA ELABORACION.
1
IE-05 |  | SUMINISTRO Y COLOCACION DE REGISTRO PREFABRICADO DE CONCRETO ARMADO DE 33X33X40 CMS. CON MARCO Y TAPA DE ÁNGULO GALVANIDO DE 1 1/2"X6MM, INCLUYE ACARREO, FABRICACIÓN, MATERIALES, EXCAVACIÓN, COLOCACIÓN, NIVELACIÓN, LIMPIEZA DEL ÁREA DE TRABAJO.
6
IE-06 |  | SUMINISTRO E INSTALACION DE REFLECTOR LEDS DEPORTIVO MARCA OSRAM LEDVANCE MODELO HIGH POWER DE 300W PARA OPERAR EN 100-277V, CON FLUJO LUMINOSO INICIAL DE 3600LM, 5700K QUE INCLUYE SUMINISTRO Y MANO DE OBRA, CABLE USO RUDO 3*14AWG, MANIOBRA DE COLOCACION EN POSTE , CIERRE DE CONEXIONES, PRUEBA DE EQUIPO Y TODO LO NECESARIO PARA SU CORRECTO FUNCIONAMIENTO. P.U.O.T. Y LO NECESARIO PARA SU CORRECTA EJECUCION
4
IE-07 |  | ' SUMINISTRO Y COLOCACIÓN DE LUMINARIA DE LED PUNTA DE POSTE MODELO GMNPSD-44W, 3500LM, 4100K INCLUYE: POSTE CIRCULAR DE 2.5MT DE ALTURA, DE LAMINA NEGRA CAL. 12 SAE 1008, , INCLUYE TORNILLERÍA, MANIOBRA DE IZADO, FLETE, ACABADO DE PINTURA ESMALTE EN COLOR QUE INDIQUE LA SUPERVISIÓN.
6
| H. IX AYUNTAMIENTO DE LOS CABOS | H. XIII AYUNTAMIENTO DE LOS CABOS; B.C.S. |  |  | PROGRAMA:
DIRECCION GENERAL DE ASENTAMIENTOS HUMANOS Y OBRAS PUBLICAS
| DIRECCION DE OBRAS PÚBLICAS | DIRECCIÓN GENERAL MUNICIPAL DE DESARROLLO SOCIAL |  |  | NOMBRE DE CONTRATO:
DIRECCIÓN MUNICIPAL DE INVERSIONES Y PROGRAMAS FEDERALES Y ESTATALES
[5 empty] | CONTRATO No. |  |  | ------------
NÚMEROS GENERADORES DE OBRA
CLAVE |  | C O N C E P T O | UBICACION | EJE | EJE | DIST | AREA | VOL | SUBTOTAL | CROQUIS
IE-08 |  | SUMINISTRO E INSTALACION DE INTERRUPTORES DE SEGURIDAD DE 2X40AMP, PARA COLOCAR EN POSTES DE ALUMBRADO DEPORTIVO, QUE INCLUYE MANIOBRA DE COLOCACION EN POSTE DE 9MTS EXISTENTE, MANO DE OBRA, CIERRE DE CONEXIONES, TORNILLERIA, PROTECCION DE OBRA Y EQUIPO DE SEGURIDAD DE PERSONAL TECNICO, Y TODO LO NECESARIO PARA SU CORRECTO FUNCIONAMIENTO
4
IE-09 |  | SUMINISTRO Y COLOCACION DE SISTEMA DE MEDICION 5*100A, 2 FASES, 3 HILOS, INCLUYE: CABLEADO, MEDICION, CABLEADO, MUFA, HUB, SISTEMA DE TIERRAS, TTM PRINCIPAL 2*70A, CONEXION, MATERIALES, MANO DE OBRA Y TODO LO NECESARIO PARA SU CORRECTA EJECUCION.
1
IE-10 |  | RETIRO DE SISTEMA DE ILUMINACION EXISTENTE QUE CONTEMPLA 4 REFLECTORES DE ADITIVOS METALICOS DE 1500W, QUE INCLUYE MANIOBRA DE RETIRO DE REFLECTORES EXISTENTES, DECONEXION DE LOS MISMOS, EQUIPO DE PROTECCION Y SEGURIDAD PARA OBRA Y PERSONAL TECNICO, SEÑALIZACION DE OBRA Y TODO LO NECESARIO PARA SU CORRECTO FUNCIONAMIENTO.
1
IE-11 |  | SUMINISTRO Y COLOCACION DE CENTRO DE CARGA PARA INTERPERIE N3R MARCA SQUARE D DE 24 CIRCUITOS PARA CONTROL DE ALUMBRADO DE CAMPO DE FUTBOL, QUE INCLUYE 4 INTERRUPETORES TERMOMAGNETICOS DE 2X20A SQUARE D, COLOCACION , MANO DE OBRA, TORNILLERIA, Y TODO LO NECESARIO PARA SU CORRECTO FUNCIONAMIENTO.
1
IE-12 |  | SUMINISTRO Y COLOCACIÓN DE SISTEMA DE CONTROL DE ALUMBRADO AUTOMÁTICO, 2 FASES, 50 AMP. OPERADO CON FOTOCELDA, PROTECCIÓN NR3, INCLUYE CONEXIONES Y EL SEÑALAMIENTO PARA LA PROTECCIÓN DE OBRA NECESARIO.
1
IE-13 |  | FABRICACION DE EMPOTRAMIENTO PARA REFLECTORES A BASE EXISTENTE CON ESPACIO PARA 6 REFLECTORES, INCLUYE INSTALACION EN POSTE METALICO DE 9MTS, EXISTENTE, MANO DE OBRA, MATERIALES TORNILLERIA, PINTURA ESMALTE COLOR INDICADO POR SUPERVISION, PROTECCION DE OBRA, EQUIPO DE SEGURIDAD Y TODO LO NECESARIO PARA SU CORRECTA EJECUCION.
4
IE-14 |  | SUMINISTRO Y COLOCACIÓN DE POSTE CÓNICO CIRCULAR ROJO OXIDO DE 9M DE ALTURA, CON UNA PERCHA, DE LAMINA NEGRA CAL. 12 SAE 1008, PLACA BASE DE 1/8" DE 279MMX 279MM, BASE DE CAÑA DE 150MM Y PUNTA DE CAÑA 73MM, INCLUYE TORNILLERÍA, MANIOBRA DE IZADO, FLETE, ACABADO DE PINTURA ESMALTE EN COLOR QUE INDIQUE LA SUPERVISIÓN.
4
IE-15 |  | SUMINISTRO E INSTALACIÓN DE TUBO DE PVC DE 1 1/4" O TIPO PESADO, INCLUYE EXCAVACION, RELLENO Y COMPACTADO CEMENTO Y ACOPLAMIENTO. |  | CANCHA | 21.68 |  | 77.62 | PARQUE
21.68
33.42
[5 empty] | 3 |  |  |  | 157.4
IE-16 |  | SUMINISTRO Y COLOCACION DE CABLE DE COBRE MARCA VIAKON CALIBRE 12 INCLUYE CONEXIÓN Y DESPERDICIOS.. |  |  | 77.62 | 232.86
[5 empty] | 18 | 54
286.86
| H. IX AYUNTAMIENTO DE LOS CABOS | H. XIII AYUNTAMIENTO DE LOS CABOS; B.C.S. |  |  | PROGRAMA:
DIRECCION GENERAL DE ASENTAMIENTOS HUMANOS Y OBRAS PUBLICAS
| DIRECCION DE OBRAS PÚBLICAS | DIRECCIÓN GENERAL MUNICIPAL DE DESARROLLO SOCIAL |  |  | NOMBRE DE CONTRATO:
DIRECCIÓN MUNICIPAL DE INVERSIONES Y PROGRAMAS FEDERALES Y ESTATALES
[5 empty] | CONTRATO No. |  |  | ------------
NÚMEROS GENERADORES DE OBRA
CLAVE |  | C O N C E P T O | UBICACION | EJE | EJE | DIST | AREA | VOL | SUBTOTAL | CROQUIS
IE-17 |  | SUMINISTRO Y COLOCACIÓN DE CABLE DE ALUMINIO TRIPLEX CALIBRE 6, INCLUYE CONEXIÓN, DESPERDICIO, LIMPIEZA DEL ÁREA DE TRABAJO MATERIALES, MANO DE OBRA, EQUIPO, SEÑALAIENTOS DE PROTECCCION Y TODO LO NECESARIO PARA SU CORRECTA EJECUCION. |  | 21.68 | 38
21.68
33.42
3
117.78
IE-18 |  | SUMINISTRO Y COLOCACIÓN DE CONECTOR PONCHABLE BIMETALICO, INCLUYE CONEXIÓN, CINTA VULCANIZABLE, SUPER 23, CINTA VINILICA SUPER 33 3M, DESPERDICIO, LIMPIEZA DEL ÁREA DE TRABAJO MATERIALES, MANO DE OBRA, EQUIPO, SEÑALAIENTOS DE PROTECCCION Y TODO LO NECESARIO PARA SU CORRECTA EJECUCION.
20
IE-19 |  | TRAMITE ANTE CFE PARA LA CONEXIÓN DEL SUMINISTRO DE ENERGIA ELECTRICA, INCLUYE VISITAS A CFE Y LLENADO DE SOLICITUDES ESPECIALES, PAGO DE DEPOSITO EN GARANTIA, GESTIONES Y TODO LO NECESARIO PARA LA CONEXIÓN DEL SERVICIO
2
GR-01 |  | TRAZO EN EL TERRENO, DE EL AREA A CONSTRUIR Y COLOCACION DE NIVELETAS.(INCLUYE: MATERIAL, MANO DE OBRA Y HERRAMIENTA) |  |  | 20 | 3.3 | 66
66
GR-02 |  | EXCAVACIÓN DE TERRENO EN OBRA PARA CIMENTACIÓN CON RETROEXCAVADORA Y/O A MANO ( INCLUYE AFINE DE TERRENO, HERRAMIENTA, EQUIPO Y RETIRO DE MATERIAL FUERA DE OBRA) |  |  | 0.75 | 3.27 | 0.8 | 1.962
17.658
17.658
GR-03 |  | RELLENO CON MATERIAL PRODUCTO DE EXCAVACION, APIZONADO EN CAPAS DE 20 CMS. DE ESPESOR, CON HUMEDAD OPTIMA. (INCLUYE: MANO DE OBRA Y HERRAMIENTA) |  |  | 0.75 | 3.27 | 0.6 | 1.4715
13.2435
13.2435
GR-04 |  | PLANTILLA DE CONCRETO F'C=100KG/CM2 DE 5 CM DE ESPESOR HECHO EN OBRA . (INCLUYE: MANO DE OBRA Y HERRAMIENTA) |  |  | 0.75 | 3.27 | 2.4525
22.0725
22.0725
GR-05 |  | ARMADO Y COLADO DE ZAPATA CORRIDA Z1 DE CONCRETO F'C=200 KG/CM2 DE SECCIÓN 0.75X0.15M DE ALTURA, ARMADA CON VARILLA DE 3/8" EN AMBOS SENTIDOS @ 20 CMS. Y CADENA INTEGRADA DE 20X25 CMS. ARMADA CON 4 VS. DE 3/8" SEGUN SEGÚN INDICACIONES EN EL PLANO EXTRUCTURAL |  |  | 3.27 | 29.43
29.43
GR-06 |  | MURO DE ENRASE EN CIMENTACIÓN CON BLOCK DE CONCRETO 15X20X40 CMS, ACENTADO CON MORTERO CEMENTO-ARENA PROP.1:4 Y RELLENO DE CONCRETO POBRE ( INCLUYE MATERIALES, MANO DE OBRA, HERRAMIENTAS Y TODO LO NECESARIO PARA SU EJECUCIÓN) .
[5 empty] | 0.4 | 3.27
[6 empty] | 29.43 | 11.772
[5 empty] | 7.3 | 0.8 | 5.84 |  | 17.612
| H. IX AYUNTAMIENTO DE LOS CABOS | H. XIII AYUNTAMIENTO DE LOS CABOS; B.C.S. |  |  | PROGRAMA:
DIRECCION GENERAL DE ASENTAMIENTOS HUMANOS Y OBRAS PUBLICAS
| DIRECCION DE OBRAS PÚBLICAS | DIRECCIÓN GENERAL MUNICIPAL DE DESARROLLO SOCIAL |  |  | NOMBRE DE CONTRATO:
DIRECCIÓN MUNICIPAL DE INVERSIONES Y PROGRAMAS FEDERALES Y ESTATALES
[5 empty] | CONTRATO No. |  |  | ------------
NÚMEROS GENERADORES DE OBRA
CLAVE |  | C O N C E P T O | UBICACION | EJE | EJE | DIST | AREA | VOL | SUBTOTAL | CROQUIS
GR-07 |  | ANCLAJE DE CASTILLO "K1" 15X20 CMS . DE CONCRETO F'C=200 K/CM2 ARMADO CON 4 VARILLAS. DE 3/8" DE ZAPATA A CADENA DE DESPLANTE Y ESTRIBOS DE 1/4" @ 20 CMS., (INCLUYE: CIMBRA, MATERIAL, MANO DE OBRA Y HERRAMIENTA) DE 0.70 MT DE ALTURA
27
GR-08 |  | CIMBRADO,ARMADO Y COLADO DE CADENA DE 0.15X0.15 MTS, ARMADA CON 4 VARILLAS No.3 (3/8") Y ESTRIBOS DEL No.2 (1/4") @ 20CMS,CONCRETO F'C=150KG/CM2 (INCLUYE MATERIAL, MANO DE OBRA, HERRAMIENTAS Y TODO LO NECESARIO PARA SU EJECUCIÓN)
200
16
216
GR-09 |  | CIMBRADO,ARMADO Y COLADO DE CADENA DE 0.15X0.15 MTS, ARMADA CON 4 VARILLAS No.3 (3/8") Y ESTRIBOS DEL No.2 (1/4") @ 20CMS,CONCRETO F'C=150KG/CM2 (INCLUYE MATERIAL, MANO DE OBRA, HERRAMIENTAS Y TODO LO NECESARIO PARA SU EJECUCIÓN) |  |  | 20 | 0.15 | 3
[5 empty] | 20 | 0.15
40
GR-10 |  | IMPERMEABILIZACION EN ZAPATAS CON UNA CAPA DE IS ASFALTICO (FESTER) O SIMILAR. (INCLUYE: MATERIAL , MANO DE OBRA Y HERRAMIENTA). |  |  | 3.27 | 0.5 | 14.715
[5 empty] | 3.27 | 0.5 | 14.715
29.43
GR-11 |  | MURO DE BLOCK DE CONC. 15X20X40, ACABADO COMUN, ASENTADO CON MORTERO CEMENTO-ARENA 1:4. (INCLUYE MATERIAL,MANO DE OBRA Y HERRAMIENTA) |  |  | 3.4 | 30.6
30.6
GR-12 |  | CASTILLO "K1" 15X15 CMS . DE CONCRETO F'C=200 K/CM2 ARMADO CON 4 VARILLAS. DE 3/8" DE ZAPATA A CADENA DE DESPLANTE Y ESTRIBOS DE 1/4" @ 20 CMS., EN BASE DE TINACO (INCLUYE: CIMBRA, MATERIAL, MANO DE OBRA Y HERRAMIENTA) DE 0.70 MT DE ALTURA |  |  |  | 13 | 26
18
8.9
52.9
GR-13 |  | COLUMNA 30X30 CMS . DE CONCRETO F'C=200 K/CM2 ARMADO CON 4 VARILLAS. DE 1/2" Y 4 VARILLAS DE 5/8" Y ESTRIBOS DE 1/4" @ 17 CMS. (INCLUYE: CIMBRA, MATERIAL, MANO DE OBRA Y HERRAMIENTA) DE 2.5 MT DE ALTURA
[5 empty] | 1.35 | 5 | 6.75
6.75
GR-14 |  | LOSA DE CONCRETO DE 10CM DE PERALTE ARMADA CONVARILLA DE 3/8" , EN AMBOS SENTIDOS CON NARIZ VOLADA DE 0.10M Y CHAFLAN, CONCRETO F'C=150KG/CM2, HECHO EN OBRA.P.U.O.T. |  |  | 22 | 3 | 66
66
| H. IX AYUNTAMIENTO DE LOS CABOS | H. XIII AYUNTAMIENTO DE LOS CABOS; B.C.S. |  |  | PROGRAMA:
DIRECCION GENERAL DE ASENTAMIENTOS HUMANOS Y OBRAS PUBLICAS
| DIRECCION DE OBRAS PÚBLICAS | DIRECCIÓN GENERAL MUNICIPAL DE DESARROLLO SOCIAL |  |  | NOMBRE DE CONTRATO:
DIRECCIÓN MUNICIPAL DE INVERSIONES Y PROGRAMAS FEDERALES Y ESTATALES
[5 empty] | CONTRATO No. |  |  | ------------
NÚMEROS GENERADORES DE OBRA
CLAVE |  | C O N C E P T O | UBICACION | EJE | EJE | DIST | AREA | VOL | SUBTOTAL | CROQUIS
GR-18 |  | PINTURA EN ASIENTOS GRADAS CON PINTURA DE TRAFICO PESADO , INCLUYE DOS DE PINTURA, MATERIAL, HERRAMIENTA Y MANO DE OBRA (COLOR SEGÚN SUPERVISION)
|  |  |  | 1 | 22.67 | 68.01
68
GR-19 |  | FABRICACION E INSTALACIÓN DE ESTRUCTURA PARA GRADAS SEGÚN DISEÑO A BASE DE COLUMNA DE IPR DE 10X4", TRABES DISEÑADA CON PLACA A36 DE 1/4 " Y PATÍN DE PLACA 1/4", POLIN MONTEN PARA RECIBIR LAMINA DE 6" CAL. 14 , CONTRAVIENTOS DE 1/2 CON TERMINACIÓN ROSCADA Y ATIEZADOREA ENTRE POLINESIA DE PTR DE 1", PLACA BASE DE 1/2 " Y CARBONES DE REFUERZO DEL MISMO ESPESOR, DADO DE CONCRETO DE FC' 250 KG/CONCRETO Y ANCLA DE 1"
97.15
97.15
JI-01 |  | MODULO INFANTIL RECREATIVO PREFABRICADO A BASE DE TUBO DE 3" CED. 30 , PISOS ACERO TROQUELADO, ACCESORIOS DE PLASTICO Y PLASTICPANEL, CUERDAS CON ALMA DE ACERO , MEDIDAS APROXIMADAS DE 6x5 mts Y 2.50 DE ALTURA .
1
JAR-01 |  | SUMINISTRO Y PLANTACION DE ARBOL TABACHIN DE LA SIERRA DE 2.50 MTS DE ALTURA, CONUN TRONCODE 2 1/2 " MINIMO DAP (DIAMETRO DE ALTURA DE PECHO) DE 1.50 MTS Y CEPELLON CON VOLUMEN DE RAICES DE 35 A 50 CMS DE DIAMETRO, INCLUYE MANO DE OBRA EQUIO DE SEGURIDAD, MANIOBRAS DE CARGA Y DESCARGA , FLETE , PLANTACION , EXCAVACION Y RELLENOS.
4
1
1
| H. IX AYUNTAMIENTO DE LOS CABOS | H. XIII AYUNTAMIENTO DE LOS CABOS; B.C.S. |  |  | PROGRAMA:
DIRECCION GENERAL DE ASENTAMIENTOS HUMANOS Y OBRAS PUBLICAS
| DIRECCION DE OBRAS PÚBLICAS | DIRECCIÓN GENERAL MUNICIPAL DE DESARROLLO SOCIAL |  |  | NOMBRE DE CONTRATO:
DIRECCIÓN MUNICIPAL DE INVERSIONES Y PROGRAMAS FEDERALES Y ESTATALES
[5 empty] | CONTRATO No. |  |  | ------------
NÚMEROS GENERADORES DE OBRA
CLAVE |  | C O N C E P T O | UBICACION | EJE | EJE | DIST | AREA | VOL | SUBTOTAL | CROQUIS
MB-01 |  | TRAZO EN EL TERRENO, DE EL AREA A CONSTRUIR Y COLOCACION DE NIVELETAS.(INCLUYE: MATERIAL, MANO DE OBRA Y HERRAMIENTA) |  | 3.36 | 6.7 | 22.512
22.51
MB-02 |  | EXCAVACIÓN A MANO EN CEPAS EN TERRENO CLASE I, CON MATERIAL 100 0-0, (100% TIERRA, 0% TEPETATE, 0% ROCA), DE 0.00 MTS. A 1.50 MTS. DE PROFUNDIDAD, CON HERRAMIENTA MANUAL, SIN CONSIDERAR ACARREOS. |  | 1 | 1.93 | 1.93
1
1.93
MB-03 |  | MEMBRANA DE POLIESTIRENO 600 EN CIMENTACION PARA RECIBIR CONCRETO INCL. SUMINISTRO Y COLOCACION, ACARREOS, CORTES, DESPERDICIOS, HERRAMIENTA Y MANO DE OBRA.
|  |  |  | 6.08 | 5 | 30.37
30.37
MB-04 |  | DALA DE DESPLANTE, SECCION 15 X 30 CM, CONCRETO F'C=200 KG/CM2, R.N. AG.MAX. 3/4", REFORZADA CON 4 VARILLAS DE 3/8" DE DIAMETRO (NO. 3) Y ESTRIBOS DE 1/4" DE DIAMETRO (NO. 2) A CADA 20 CM, CIMBRADO COMUN, INCLUYE: ACARREO DE LOS MATERIALES A UNA 1A. ESTACION A 20.00 M. DE DISTANCIA HORIZONTAL. |  | 6.69 | 21.44
3.21
3.21
|  |  |  | 6.33 |  |  |  |  | 21.44
2
MB-05 |  | RELLENO CON MATERIAL PRODUCTO DE EXCAVACION, APIZONADO EN CAPAS DE 20 CMS. DE ESPESOR, CON HUMEDAD OPTIMA. (INCLUYE: MANO DE OBRA Y HERRAMIENTA) | 6.69 | 26.28 | 0.7 | 0.7 | 12.8772
3.21
3.21
6.33
|  |  | 2 | 4.84 |  |  |  |  | 12.88
MB-06 |  | COMPACTACIÓN DEL TERRENO PARA RECIBIR LOSA DE CIMENTACION Y FONDO DE LA EXCAVACIÓN CON BAILARINA AL 90% PROCTOR. INCLUYE: AFINE Y NIVELACIÓN |  | 6.69 | 21.47
3.21
3.21
6.36
|  |  |  | 2 |  |  |  |  | 21.47
MB-07 |  | ACERO DE REFUERZO DEL NÚM. 3, (3/8") FYP = 4200 KG/ML, EN CIMENTACIÓN , INCLUYE: HABILITADO Y ARMADO,MATERIALES, MANO DE OBRA, EQUIPO Y HERRAMIENTA. | L= 2(3.6) =6.6 ml |  |  |  | L= 2(6.60) = 13.4 ml
|  |  | 1 ML = (1/0.25m+1)*1 M *0.557 KG/M = 2.78 KG POR C/ML |  |  |  | 1 ML = (1/0.25m+1)*1 M *0.557 KG/M = 2.78 KG POR C/ML
|  |  |  | 44.6 |  |  |  | 37.3 | 81.95
MB-08 |  | CONCRETO PREMEZCLADO EN CIMENTACIÓN F'C=250 KG/CM2 CLASE I NORMAL NO BOMBEABLE INCLUYE: SUMINISTRO. COLOCACION, ACARREOS, COLADO, VIBRADO, MANO DE OBRA, EQUIPO, HERRAMIENTA Y EQUIPO DE SEGURIDAD |  | 6.37 | 3.37 | 0.1 | 2.1467
2.15
MB-09 |  | ANCLAJE DE CASTILLO "K1" 15X20 CMS . DE CONCRETO F'C=200 K/CM2 ARMADO CON 4 VARILLAS. DE 3/8" DE ZAPATA A CADENA DE DESPLANTE Y ESTRIBOS DE 1/4" @ 20 CMS., (INCLUYE: CIMBRA, MATERIAL, MANO DE OBRA Y HERRAMIENTA) DE 0.70 MT DE ALTURA |  |  | 9 | 3 | 27
27
MB-10 |  | MURO DE BLOCK HUECO DE 15X20X40 CM (40 KG/CM2) ACABADO COMUN, ASENTADO CON MEZCLA CEMENTO ARENA 1:4, CON ACABADO APARENTE INLC. ELEVACIÓN, ACARREO HORIZONTAL EN CARRETILLA A UNA DISTANCIA DE 8.00 MTS INCLUYE MATERIAL, MANO DE OBRA, HERRAMIENTA. P.U.O.T. Y LO NECESARIO PARA SU CORRECTA EJECUCION. |  | 6.69 | 24.44 | 2.6 | 63.544
3.21
3.21
6.33
2
3
66.14
MB-11 |  | MURO DE BLOCK HUECO DE 15X20X40 CM (40 KG/CM2) ACABADO TIPO CELOSIA, ASENTADO CON MEZCLA CEMENTO ARENA 1:4, CON ACABADO APARENTE INLC. ELEVACIÓN, ACARREO HORIZONTAL EN CARRETILLA A UNA DISTANCIA DE 8.00 MTS INCLUYE MATERIAL, MANO DE OBRA, HERRAMIENTA. P.U.O.T. Y LO NECESARIO PARA SU CORRECTA EJECUCION.
|  |  |  | 1.18 | 1.3
|  |  |  | 2.48 | 2.217 | 5.5
|  |  |  | 2.48 | 2.217 | 5.5
11
| H. IX AYUNTAMIENTO DE LOS CABOS | H. XIII AYUNTAMIENTO DE LOS CABOS; B.C.S. |  |  | PROGRAMA:
DIRECCION GENERAL DE ASENTAMIENTOS HUMANOS Y OBRAS PUBLICAS
| DIRECCION DE OBRAS PÚBLICAS | DIRECCIÓN GENERAL MUNICIPAL DE DESARROLLO SOCIAL |  |  | NOMBRE DE CONTRATO:
DIRECCIÓN MUNICIPAL DE INVERSIONES Y PROGRAMAS FEDERALES Y ESTATALES
[5 empty] | CONTRATO No. |  |  | ------------
NÚMEROS GENERADORES DE OBRA
CLAVE |  | C O N C E P T O | UBICACION | EJE | EJE | DIST | AREA | VOL | SUBTOTAL | CROQUIS
MB-12 |  | CADENA DE CERRAMIENTO DE CONCRETO SECCIÓN 0.15 X 0.20 M CON CONCRETO F'C= 250 KG/CM2, AGREGADO DE 20 MM, CON ACABADO APARENTE INCLUYE: CEMENTO, ARENA, GRAVA Y AGUA, EN REVENIMIENTO 8 A 10 CM, CON REVOLVEDORA, CIMBRA , ARMADA CON 4 VARILLAS DEL NÚMERO 3 (3/8") Y ESTRIBOS A CADA 0.20 MTS. DEL NÚMERO 2.5 INCLUYE: TODO EL MATERIAL NECESARIO, CIMBRA Y DESCIMBRA, CORTES, TRASLAPES, DESPERDICIOS, HABILITADO Y ARMADO DE ACERO, LIMPIEZA, MANO DE OBRA, EQUIPO Y HERRAMIENTA DE MANO. P.U.O.T. Y LO NECESARIO PARA SU CORRECTA EJECUCION. |  | 6.69 | 21.44
3.21
3.21
6.33
|  |  |  | 2 |  |  |  |  | 21.44
3
MB-13 |  | LOSA PLANA DE 10 CM DE ESPESOR PARA CISTERNA, FABRICADA CON CONCRETO F´C =250 KG/CM2 AGREG. MAX. 20 MM (3/4) INCLUYE CIMBRAACABADO COMUN, DESCIMBRA, HABILITADO DE ACERO 70 KG DE ACERO DEREFUERZO DE ´3/8 ´´ X M3 DE CONCRETO, MATERIALES, MANO DE OBRA Y EQUIPO. |  |  | 3.36 | 6.7 | 22.512
22.51
MB-14 |  | EMPLASTE EN MURO ACABADO FINO CON FLOTA DE HULE A BASE DE MORTERO CEMENTO-ARENA, INCLUYE MATERIAL , HERRAMIENTA Y MANO DE OBRA | 6.69 | 24.44 | 2.8 | 136.864
3.21
3.21
6.33
2
|  |  | 3 | [5 empty] | 136.86
MB-15 |  | PERFILADO DE BOQUILLAS CON MORTERO CEM-ARENA 1:3 CON ARISTAS BOLEADAS (INCLUYE: MATERIAL, MANO DE OBRA Y HERRAMIENTA) |  | 2.1 | 0.8 | 8.8
|  |  |  | 2.1 | 0.6
|  |  |  | 0.9 | 0.6
|  |  |  | 0.9 | 0.8 |  |  |  | 8.8
MB-16 |  | PINTURA EN MUROS CON PINTURA VINILICA CALIDAD VINIMEX O SIMILAR, INCLUYE UNA CAPA DE SELLADOR Y DOS DE PINTURA, MATERIAL, HERRAMIENTA Y MANO DE OBRA | 6.69 | 24.44 | 2.8 | 136.864
3.21
3.21
6.33
2
|  |  | 3 | [5 empty] | 136.86
MB-17 |  | SUMINISTRO Y COLOCACION DE TINACO DE 1,100 LTS , INCLUYE ELECTRONIVEL, VALVULA, TAPA,FILTRO DE PASO, ELEVACION, LO NECESARIO PARA INSTALACION Y FUNCIONAMIENTO
2
MB-18 |  | SALIDA DE ELECTRICIDAD PARA LUMINARIA, CON UN DESARROLLO DE HASTA 15 MTRS . EL PRECIO INCLUYE: CABLE THW CAL 12, TUBO PVC PESADO DE 1/2", CONECTOR, APAGADOR CON TAPA DECORA, ROSETA , CHALUPA, FOCO AHORRADOR DE 15 W, CAJA CUADRADA, CINTA AISLANTE, PEGAMENTO, DEMOLICION, MANO DE OBRA Y TODOS LOS MATERIALES PARA LA CORRECTA EJECUCION DE P.U.O.T
2
2
MB-19 |  | SUMINISTRO Y COLOCACION DE MUEBLE SANITARIO ALARGADO , INCLUYE TAPA Y ACCESORIOS NECESARIOS PARA SU INSTALACION
4
2
MB-20 |  | SUMINISTRO Y COLOCACION DE LAVAMANOS MOD ORION COLOR BLANCO, INCLUYE MEZCLADORA Y ACCESORIOS NECESARIOS PARA SU FUNCIONAMIENTO
2
| H. IX AYUNTAMIENTO DE LOS CABOS | H. XIII AYUNTAMIENTO DE LOS CABOS; B.C.S. |  |  | PROGRAMA:
DIRECCION GENERAL DE ASENTAMIENTOS HUMANOS Y OBRAS PUBLICAS
| DIRECCION DE OBRAS PÚBLICAS | DIRECCIÓN GENERAL MUNICIPAL DE DESARROLLO SOCIAL |  |  | NOMBRE DE CONTRATO:
DIRECCIÓN MUNICIPAL DE INVERSIONES Y PROGRAMAS FEDERALES Y ESTATALES
[5 empty] | CONTRATO No. |  |  | ------------
NÚMEROS GENERADORES DE OBRA
CLAVE |  | C O N C E P T O | UBICACION | EJE | EJE | DIST | AREA | VOL | SUBTOTAL | CROQUIS
MB-21 |  | SALIDA SANITARIA PARA LAVABO A BASE DE PVC SANITARIO REFORZADO DE 2" DE DIAM., INCLUYE: MATERIALES, TEE, CODOS, COPLE, MANO DE OBRA Y TODO LO NECESARIO PARA LA CORRECTA EJECUCIÓN DEL P.U.O.T.
|  |  |  | 2 |  |  |  |  | 3
MB-22 |  | SALIDA SANITARIA PARA W.C. A BASE DE TUBERÍA DE PVC SANITARIO REFORZADO DE 4" DE DIAM. INCLUYE: MATERIALES, TEE, CODOS, MANO DE OBRA Y TODO LO NECESARIO PARA LA CORRECTA EJECUCIÓN DEL P.U.O.T.
4
MB-23 |  | SALIDA HIDRAULICA CON TUBERIA PVC 13 MM. INCL. PIEZAS ESPECIALES DE P.V.C., PEGAMENTO PVC, LIJA, CINTA TEFLON, DESPERDICIOS, HERRAMIENTA Y MANO DE OBRA. P.U.O.T.
7
MB-24 |  | REGISTRO 0.40X0.60X1.00 M DE BLOCK ASENTADO CON MORTERO CEMENTO-ARENA 1:4 INCLUYE: TRAZO, EXCAVACION, PLANTILLA, PULIDO, MEDIA CAÑA, MARCO Y TAPA, RELLENO, HERRAMIENTA Y MANO DE OBRA.P.U.O.T
10
1
MB-25 |  | RED SANITARIA A BASE DE TUBO PVC SANITARIO REFORZADO DE CEMENTAR DE 6" EN TRAMO DE 6 M INCLUYE: EXCAVACION, RELLENO, INTERCONEXION, MATERIAL, MANO DE OBRA, HERRAMIENTA DE CORTE Y TODO LO NECESARIO PARA LA CORRECTA EJECUCION DEL P.U.O.T
1
MB-26 |  | VENTANA 1 UN FIJO Y UN CORREDISO DE .80 M. DE ANCHO POR .40. DE ALTURA, DE PERFILES DE ALUMINIO DE 2" PULGADAS BLANCO Y CRISTAL TRANSPARENTE DE 6 MM, INCLUYE: MOSQUITERO, SUMINISTRO DE MATERIALES, CORTES, DESPERDICIOS, FIJACION, SELLADO, LIMPIEZA, MANO DE OBRA, EQUIPO Y HERRAMIENTA.
2
MB-27 |  | PUERTA METALICA DE 0.90 M DE ANCHO POR 2.10 M. DE ALTURA, CON MARCO DE TUBULAR P-150 CAL 18 Y PERFILES INTERMEDIOS, CONTRAMARCO DE TUBULAR M-225 CAL 18, TABLERO DE LAMINA 140 CAL. 20 EN LA PARTE INFERIOR Y VANOS PARA DOS CRISTALES DE 5 MM EN LA PARTE SUPERIOR, INCLUYE: SUMINISTRO DE MATERIALES, BISAGRAS TUBULARES, CERRADURA DE SOBREPONER, COLOCACION, CRISTAL DE 5 MM , SOLDADURA , CORTES, APLICACION DE PINTURA DE ESMALTE, LIMPIEZA, MANO DE OBRA , EQUIPO Y HERRAMIENTA.
2
2
MB-28 |  | CENTRO DE CARGA DE EMPOTRAR TIPO QO2, 2 FASE 3 HILOS, ZAPATAS PRINCIPALES, 2 POLOS 50A 127/240 V, MARCA SQUARE'D, INCLUYE SUMINISTRO, COLOCACION, ALIMENTACION DE BASE DE MEDICION CON CABLE DEL THW CAL 12 2 INTERRUPTORES 1X15 A Y TODO LO NECESARIO PARA SU CORRECTA EJECUCION.
1
MB-29 |  | CASETA PARA BOMBA DE 0.85m DE LARGO x0.50m DE ANCHO x 0.60m DE ALTURA (MEDIDAS INTERIORES) A BASE DE MURO DE BLOCK DE 15x20x40cm ASENTADO CON MORTERO CEMENTO-ARENA EN PROP: 1:4INC. PUERTA DE HERRERIA TIPOPERSIANA DE 0.85x0.60m., LOSA DE CONCRETO DE F´c=150KG/CM² DE 6cm DE ESPESOR, ARMADA CON VAR3/8"@15cm EN AMBOS SENTIDOS, ACABADO PULIDO EN MUROS Y LOSA, MATERIALES, MANO DE OBRA Y HERRAMIENTAS.
1
| H. IX AYUNTAMIENTO DE LOS CABOS | H. XIII AYUNTAMIENTO DE LOS CABOS; B.C.S. |  |  | PROGRAMA:
DIRECCION GENERAL DE ASENTAMIENTOS HUMANOS Y OBRAS PUBLICAS
| DIRECCION DE OBRAS PÚBLICAS | DIRECCIÓN GENERAL MUNICIPAL DE DESARROLLO SOCIAL |  |  | NOMBRE DE CONTRATO:
DIRECCIÓN MUNICIPAL DE INVERSIONES Y PROGRAMAS FEDERALES Y ESTATALES
[5 empty] | CONTRATO No. |  |  | ------------
NÚMEROS GENERADORES DE OBRA
CLAVE |  | C O N C E P T O | UBICACION | EJE | EJE | DIST | AREA | VOL | SUBTOTAL | CROQUIS
MB-30 |  | SUMINISTRO Y COLOCACIÓN DE BOMBA CENTRIFUGA CON MOTOR DE 1/2 HP CON SUCCIÓN DE 32 MM Y DESCARGA DE 25 MM. INCLUYE: PICHANCHA COLADOR 1" CON REGILLA, CONECCIONES CON TUBERÍA DE PVC HIDRAULICO DE 1" PARA SUCCIÓN, CONEXION, PRUEBAS, MANO DE OBRA Y HERRAMIENTAS.
|  |  |  | 2 |  |  |  |  | 1
MB-31 |  | SUMINISTRO Y COLOCACION DE MAMPARAS PARA W.C. A BASE DE HERRERIA CON DUELA METALICA, INCLUYE PUERTA Y PASADOR DE SEGURIDAD
4
SUPERVISION DE LA DIRECCIÓN GENERAL MUNICIPAL DE DESARROLLO SOCIAL
SUPERVISION DE LA DIRECCIÓN GENERAL MUNICIPAL DE DESARROLLO SOCIAL
SUPERVISION DE LA DIRECCIÓN GENERAL MUNICIPAL DE DESARROLLO SOCIAL
SUPERVISION DE LA DIRECCIÓN GENERAL MUNICIPAL DE DESARROLLO SOCIAL
SUPERVISION DE LA DIRECCIÓN GENERAL MUNICIPAL DE DESARROLLO SOCIAL
SUPERVISION DE LA DIRECCIÓN GENERAL MUNICIPAL DE DESARROLLO SOCIAL
SUPERVISION DE LA DIRECCIÓN GENERAL MUNICIPAL DE DESARROLLO SOCIAL
SUPERVISION DE LA DIRECCIÓN GENERAL MUNICIPAL DE DESARROLLO SOCIAL
SUPERVISION DE LA DIRECCIÓN GENERAL MUNICIPAL DE DESARROLLO SOCIAL
SUPERVISION DE LA DIRECCIÓN GENERAL MUNICIPAL DE DESARROLLO SOCIAL
SUPERVISION DE LA DIRECCIÓN GENERAL MUNICIPAL DE DESARROLLO SOCIAL
SUPERVISION DE LA DIRECCIÓN GENERAL MUNICIPAL DE DESARROLLO SOCIAL
SUPERVISION DE LA DIRECCIÓN GENERAL MUNICIPAL DE DESARROLLO SOCIAL
SUPERVISION DE LA DIRECCIÓN GENERAL MUNICIPAL DE DESARROLLO SOCIAL