## RESUMEN DE CATALOGO
DIRECCIÓN GENERAL DE
OBRAS PÚBLICAS Y ASENTAMIENTOS HUMANOS
CONTRATo: ---/--/---/---/__-__-23
CATALOGO DE CONCEPTOS Y CANTIDADES DE OBRA | [5 empty] | FECHA: XXX/2023
UBICACIÓN DE LA OBRA
CALLE BRAULIO MALDONADO Y CALLE JOAQUIN PALACIOS MAGRO, UBICADA EN COL. EL ZACATAL DE SAN JOSÉ DEL CABO, MUICIPIO DE LOS CABOS, BCS.
DESCRIPCION DE LA OBRA
ESTACIÓN DE BOMBEROS ROGELIO WILKES - CONSTRUCCIÓN DE LA SEGUNDA ETAPA 2
CLAVE | C O N C E P TO | UNIDAD | CANTIDAD | P.U. | P.U. CON LETRA | IMPORTE
OBRA CIVIL
| PRELIMINARES |  |  |  |  | 0
PRE-01 | TRAZO Y NIVELACIÓN CON EQUIPO TOPOGRÁFICO O MANUAL EN EL TERRENO (ÁREA A CONSTRUIR), ESTABLECIENDO DE EJES DE REFERENCIA, COLOCACIÓN DE NIVELETAS Y BANCOS DE NIVEL. INCLUYE: MATERIAL, MANO DE OBRA, EQUIPO Y HERRAMIENTA. | M2 | 412.45 |  |  | 0
PRE-02 | DESMONTAJE Y RETIRO DE MURO PANEL DE TABLAROCA DE 13 MM. DE ESPESOR, INCLUYE: RETIRO DE PANEL Y BASTIDORES, ACARREOS, ELEVACIONES, CORTES, DESPERDICIOS, MANO DE OBRA, EQUIPO Y HERRAMIENTA. | M2 | 10.94 |  |  | 0
PRE-03 | DESMONTAJE DE LAVABO SIN RECUPERACIÓN, INCLUYE: RETIRO DE LLAVES, CÉSPOL, ACARREO, MANO DE OBRA, EQUIPO Y HERRAMIENTA. | PZA | 2 |  |  | 0
PRE-04 | DESMONTAJE DE WC SIN RECUPERACIÓN, INCLUYE: RETIRO DE LLAVE, ACARREO, MANO DE OBRA, EQUIPO Y HERRAMIENTA. | PZA | 2 |  |  | 0
PRE-05 | DESMONTAJE DE MINGITORIO SIN RECUPERACIÓN, INCLUYE: RETIRO DE LLAVE, ACARREO, MANO DE OBRA, EQUIPO Y HERRAMIENTA. | PZA | 1 |  |  | 0
PRE-06 | DESMONTAJE DE ÁREA DE REGADERA (REGADERA, BRAZO, MANERALES Y COLADERA DE PISO) SIN RECUPERACIÓN, INCLUYE: RETIRO, ACARREO, MANO DE OBRA, EQUIPO Y HERRAMIENTA. | PZA | 2 |  |  | 0
PRE-07 | DESMONTAJE DE PUERTA ABATIBLE DE DISTINTAS MEDIDAS DE ALTURA MAX. 2.20 SIN RECUPERACIÓN, INCLUYE: RETIRO, ACARREO, ANDAMIOS, MANO DE OBRA, EQUIPO Y HERRAMIENTA. | PZA | 6 |  |  | 0
PRE-08 | DESMONTAJE DE VENTANAS DE DISTINTAS MEDIDAS DE ALTURA MAX. 2.20 SIN RECUPERACIÓN, INCLUYE: RETIRO, ACARREO, ANDAMIOS, MANO DE OBRA, EQUIPO Y HERRAMIENTA. | PZA | 5 |  |  | 0
PRE-09 | DEMOLICIÓN DE FIRME DE CONCRETO DE 10 CM DE ESPESOR, CON DEMOLEDOR ELÉCTRICO DE 30 KGS. INCLUYE: MATERIALES, ACARREOS, MANO DE OBRA, EQUIPO Y HERRAMIENTA. | M2 | 59.48 |  |  | 0
PRE-10 | DEMOLICIÓN DE CANAL DE CONCRETO DE 10 CM DE ESPESOR, CON DEMOLEDOR ELÉCTRICO DE 30 KGS. INCLUYE: MATERIALES, ACARREOS, MANO DE OBRA, EQUIPO Y HERRAMIENTA. | M2 | 12.88 |  |  | 0
PRE-11 | DEMOLICIÓN DE MURO 20 CM DE ESPESOR A BASE DE BLOCK, A MANO CON MARRO, INCLUYE: DEMOLICIÓN EN CADENAS Y CASTILLOS, MATERIALES, ACARREOS, MANO DE OBRA, ANDAMIOS, EQUIPO Y HERRAMIENTA. | M2 | 172.23 |  |  | 0
PRE-12 | DEMOLICIÓN DE LOSA NERVADA DE 20 CM DE ESPESOR, ARMADA CON MALLA ELECTROSOLDADA 6-6/10-10 CON NERVADURAS SECCIÓN 15X25CM EN AMBOS SENTIDOS CON 4 VARILLAS DEL NÚMERO 3 Y BASTONES DE 3/8" DE DIÁMETRO, CONCRETO F'C= 250KG/CM2. INCLUYE: ACARREOS DENTRO DE LA OBRA, ANDAMIOS, MANO DE OBRA, EQUIPO Y HERRAMIENTA. | M2 | 6.84 |  |  | 0
| CIMENTACIÓN |  |  |  |  | 0
CIM-01 | EXCAVACIÓN DE TERRENO EN OBRA PARA DESPLANTE DE CIMENTACIÓN POR MEDIOS MECÁNICOS A CIELO ABIERTO, HASTA UNA PROFUNDIDAD DE 0.00 A – 2.00 MTS. INCLUYE: RETROEXCAVADORA, DESPLAZAMIENTOS DENTRO DE LA OBRA, MANO DE OBRA, EQUIPO, EQUIPO DE SEGURIDAD Y HERRAMIENTA. | M3 | 159.11 |  |  | 0
CIM-02 | PLANTILLA DE CONCRETO DE FC=150 KG/CM2 HECHO EN OBRA, DE 5 CM DE ESPESOR. INCLUYE: MATERIALES, VIBRADO, REVOLVEDORA, MANO DE OBRA, EQUIPO Y HERRAMIENTA. | M2 | 51.94 |  |  | 0
CIM-03 | CONSOLIDACIÓN O COMPACTACIÓN MANUAL DE FONDO DE CEPA, ZAPATAS, CONTRATRABES O DALAS DE DESPLANTE, CON COMPACTADOR BAILARINA, HUMEDECIENDO Y COMPACTANDO AL 90% DE SU PESO VOLUMÉTRICO SECO MÁXIMO PROCTOR ESTÁNDAR. INCLUYE: PRUEBAS DE LABORATORIO SEGÚN NORMA, MATERIALES, MANO DE OBRA, EQUIPO Y HERRAMIENTA. | M2 | 51.94 |  |  | 0
CIM-04 | IMPERMEABILIZANTE ASFÁLTICO VAPORTITE 550 EN CIMENTACIÓN, MARCA FESTER O SIMILAR, APLICADO EN CIMENTACIÓN, APLICANDO DOS MANOS A RAZÓN DE 1 LT/M2 POR MANO Y UNA APLICACIÓN PREVIA DE HIDROPRIMER. INCLUYE: PREPARACIÓN DE LA SUPERFICIE, MALLA DE REFUERZO FESTERFLEX EN PUNTOS CRÍTICOS, MATERIALES, ACARREOS, DESPERDICIOS, MANO DE OBRA, EQUIPO Y HERRAMIENTA. | M2 | 172.69 |  |  | 0
CIM-05 | ZAPATA CORRIDA TIPO ZCC-01 DE 50X60 CM CON CONCRETO FC=250 KG/CM2 HECHO EN OBRA, ARMADA CON VARILLAS DEL #4 (1/2) @20 CM AMBOS SENTIDOS, INCLUYE: MEMBRANA PLÁSTICA CALIBRE 600 CIMBRA, DESCIMBRA, CURADO, VIBRADO, MATERIALES, MANO DE OBRA, EQUIPO Y HERRAMIENTA. | ML | 68.72 |  |  | 0
CIM-06 | CONTRATRABE TIPO CT-2 DE 20X40 CM CON CONCRETO DE FC=200 KG/CM2 HECHO EN OBRA, ARMADA CON 4 VARILLAS DEL #4 (1/2) + 2 VARILLAS DEL #3 (3/8”) Y ESTRIBOS DEL #2 (1/4") @ 20 CM. INCLUYE: CIMBRA, DESCIMBRA, CURADO, VIBRADO, MATERIALES, MANO DE OBRA, EQUIPO Y HERRAMIENTA. | ML | 25.04 |  |  | 0
CIM-07 | MURO DE ENRASE CON 3 HILADAS DE BLOCK DE 20X20X40 CM ASENTADO CON MORTERO CEMENTO-ARENA 1:4 Y CELDAS RELLENAS CON CONCRETO DE FC=150 KG/CM2 HECHO EN OBRA, REFORZADO CON 1 VARILLA #3 (3/8") @ 20 CM DE 1.26 MTS DE LARGO, INCLUYE: MATERIALES, MANO DE OBRA, EQUIPO Y HERRAMIENTA. | ML | 43.68 |  |  | 0
CIM-08 | DALA DE DESPLANTE TIPO D-01 DE 20X20 CM CON CONCRETO DE FC=250 KG/CM2 HECHO EN OBRA, ARMADA CON 4 VARILLAS DEL #4 (1/2) Y ESTRIBOS DEL #2 (1/4") @ 15 CM. INCLUYE: CIMBRA, DESCIMBRA, CURADO, VIBRADO, MATERIALES, MANO DE OBRA, EQUIPO Y HERRAMIENTA. | ML | 68.72 |  |  | 0
CIM-09 | RELLENO CON MATERIAL PRODUCTO DE BANCO, COMPACTADO CON BAILARINA AL 90% PROCTOR, ADICIONANDO AGUA, INCLUYE: MANO DE OBRA, EQUIPO Y HERRAMIENTA. | M3 | 93.16 |  |  | 0
CIM-10 | CARGA Y RETIRO DE MATERIAL PRODUCTO DE EXCAVACIÓN (MIXTO), SOBRANTE NO UTILIZABLE FUERA DE LA OBRA, HASTA EL LUGAR INDICADO POR SUPERVISIÓN, INCLUYE: CAMIÓN DE VOLTEO DE 14 M3, MATERIALES, MANO DE OBRA, MAQUINARIA, EQUIPO, EQUIPO DE SEGURIDAD Y HERRAMIENTA. | M3 | 108.99 |  |  | 0
| ESTRUCTURA |  |  |  |  | 0
EST-01 | FIRME DE CONCRETO DE 10CM DE ESPESOR, ACABADO RUSTICO, ARMADA CON MALLA ELECTROSOLDADA 6X6 10/10, EN AMBOS SENTIDOS Y CONCRETO F'C=150KG/CM2 HECHO EN OBRA. INCLUYE: PREPARACIÓN DE SUPERFICIE, ACARREOS, COLADO, VIBRADOR, CURADO, REVOLVEDORA, MATERIALES, MANO DE OBRA, EQUIPO, EQUIPO DE SEGURIDAD Y HERRAMIENTA. | M2 | 123.97 |  |  | 0
EST-02 | FIRME DE CONCRETO DE 15 CM DE ESPESOR, ACABADO PULIDO, ARMADO CON CANASTILLA EN UN SENTIDO, JUNTA EN CUADRANTES CON 2 VARILLAS # 6 (3/4”) DE 80 CM DE LARGO, COLADO CON CONCRETO MR=42 KG/CM2, TIRO DIRECTO. INCLUYE: PREPARACIÓN DE SUPERFICIE, VIBRADO, CURADO, MATERIALES, MANO DE OBRA, EQUIPO Y HERRAMIENTA. | M2 | 20.9 |  |  | 0
EST-03 | ELABORACIÓN DE ESCALONES DE 30 CM DE HUELLA X 18 CM DE ALTO, DE CONCRETO F'C=200 KG/CM2 HECHO EN OBRA, ARMADOS CON VARILLA DEL #3 (3/8”) @ 20 CM CON AMARRE A MURO Y RAMPA DE 10 CM DE ESPESOR ARMADA CON MALLA ELECTROSOLDADA 6X6 - 10/10. INCLUYE: CIMBRA, ACARREOS, COLADO, MATERIALES, MANO DE OBRA, EQUIPO Y HERRAMIENTA. | ML | 38.93 |  |  | 0
EST-04 | DALA DE CERRAMIENTO TIPO CR-01 DE 15X20 CM CON CONCRETO DE FC=200 KG/CM2 HECHO EN OBRA, ARMADA CON 4 VARILLAS DEL #3 (3/8) Y ESTRIBOS DEL #2 (1/4") @ 20 CM. INCLUYE: CIMBRA, DESCIMBRA, CURADO, VIBRADO, MATERIALES, MANO DE OBRA, EQUIPO Y HERRAMIENTA. | ML | 54.49 |  |  | 0
EST-05 | LOSA NERVADA DE 10 CM DE ESPESOR, ARMADA CON MALLA ELECTROSOLDADA 6-6/10-10 CON NERVADURAS, SECCIÓN 15X25CM EN AMBOS SENTIDOS CON 4 VARILLAS DEL # 3 Y BASTONES DE 3/8" DE DIÁMETRO, CONCRETO F'C= 250KG/CM2, HECHO EN OBRA. INCLUYE: COLOCACIÓN DE CASETÓN DE POLIESTIRENO DE 0.60X0.60X 0.20MTS, MATERIALES, ACARREOS, ANDAMIOS, MANO DE OBRA, EQUIPO Y HERRAMIENTA. | M2 | 24.38 |  |  | 0
EST-06 | BASE DE 1.50X1.00 MTS DE 20 CM DE ESPESOR, CON CONCRETO F´C=250 KG/CM2 HECHO EN OBRA (PARA TANQUE ESTACIONARIO DE 300 LTS), REFORZADO CON VARILLA #4 @ 20 CM EN AMBOS SENTIDOS. INCLUYE: CIMBRADO, DESCIMBRADO, COLADO, VIBRADO, ACABADO PULIDO, MATERIALES, ACARREOS, MANO DE OBRA, EQUIPO Y HERRAMIENTA. | PZA | 1 |  |  | 0
[5 empty] | TOTAL OBRA CIVIL | 0
ALBAÑILERIA
| MUROS DE BLOCK |  |  |  |  | 0
ALB-01 | MURO DE 20 CM A BASE DE BLOCK DE CONCRETO DE 20X20X40 CM. PARA JARDINERAS, ASENTADO CON MEZCLA CEMENTO ARENA 1:5, ACABADO COMÚN, CON REFUERZOS HORIZONTALES A BASE DE ESCALERILLA A CADA 2 HILADAS. INCLUYE: MATERIALES, ACARREOS, ANDAMIOS, MANO DE OBRA, EQUIPO Y HERRAMIENTA. | M2 | 6.56 |  |  | 0
ALB-02 | MURO DE 20 CM. DE BLOCK DE CONCRETO DE 20X20X40 CM. ASENTADO CON MEZCLA CEMENTO ARENA 1:5, ACABADO COMÚN, CON REFUERZOS HORIZONTALES A BASE DE ESCALERILLA A CADA 2 HILADAS. INCLUYE: MATERIALES, ACARREOS, ANDAMIOS, MANO DE OBRA, EQUIPO Y HERRAMIENTA. | M2 | 224.77 |  |  | 0
| CASTILLOS Y CASTILLOS AHOGADOS |  |  |  |  | 0
ALB-03 | CASTILLO TIPO K-01 DE 15X15 CM CON CONCRETO DE FC=200 KG/CM2 HECHO EN OBRA, ARMADA CON 4 VARILLAS DEL #3 (3/8) Y ESTRIBOS DEL #2 (1/4") @ 20 CM. INCLUYE: CIMBRA, DESCIMBRA, CURADO, VIBRADO, MATERIALES, ANDAMIOS, MANO DE OBRA, EQUIPO Y HERRAMIENTA. | ML | 70.75 |  |  | 0
ALB-04 | CASTILLO AHOGADO “CA” CELDA DE 12X12 CM. DE CONCRETO HECHO EN OBRA DE F'C=150 KG/CM2., CON UNA VARILLA DE #3 (3/8"). INCLUYE: COLADO DE 1 CELDA, VIBRADO, REVOLVEDORA, MATERIALES, ACARREOS, ANDAMIOS, MANO DE OBRA, EQUIPO Y HERRAMIENTA. (EN ÁREA DE MURO A BASE DE LADRILLO TIPO 2V). | ML | 173.6 |  |  | 0
ALB-05 | CASTILLO AHOGADO “CA-1” CELDA DE 12X12 CM. DE CONCRETO HECHO EN OBRA DE F'C=150 KG/CM2., CON UNA VARILLA DE #3 (3/8"). INCLUYE: COLADO DE 2 CELDAS Y GRAPA DE #2 (1/4”) @ 20 CM, VIBRADO, REVOLVEDORA, MATERIALES, ACARREOS, ANDAMIOS, MANO DE OBRA, EQUIPO Y HERRAMIENTA. (EN ÁREA DE MURO A BASE DE LADRILLO TIPO 2V). | ML | 117.8 |  |  | 0
ALB-06 | CASTILLO AHOGADO “CA-2” CELDA DE 12X12 CM. DE CONCRETO HECHO EN OBRA DE F'C=150 KG/CM2., CON UNA VARILLA DE #3 (3/8"). INCLUYE: COLADO DE 3 CELDAS Y GRAPA DE #2 (1/4”) @ 20 CM, VIBRADO, REVOLVEDORA, MATERIALES, ACARREOS, ANDAMIOS, MANO DE OBRA, EQUIPO Y HERRAMIENTA. (EN ÁREA DE MURO A BASE DE LADRILLO TIPO 2V). | ML | 43.4 |  |  | 0
ALB-07 | CASTILLO AHOGADO “CA-3” CELDA DE 12X12 CM. DE CONCRETO HECHO EN OBRA DE F'C=150 KG/CM2., CON UNA VARILLA DE #3 (3/8"). INCLUYE: COLADO DE 3 CELDAS EN (L) Y GRAPA DE #2 (1/4”) @ 20 CM, VIBRADO, REVOLVEDORA, ACARREOS, ANDAMIOS, MATERIALES, MANO DE OBRA, EQUIPO Y HERRAMIENTA. (EN ÁREA DE MURO A BASE DE LADRILLO TIPO 2V). | ML | 49.6 |  |  | 0
| ELEMENTOS DE LADRILLO |  |  |  |  | 0
ALB-08 | MURO DE 12 CM A BASE DE LADRILLO TIPO 2V DE 12X06X24 CM., ASENTADO CON MEZCLA CEMENTO ARENA 1:5, ACABADO APARENTE, CON REFUERZO DE CASTILLOS AHOGADOS. INCLUYE: MATERIALES, CORTES, DESPERDICIOS, ACARREOS, ANDAMIOS, MANO DE OBRA, EQUIPO Y HERRAMIENTA. (NOTA: NO INCLUYE CASTILLOS AHOGADOS, SE COBRARÁ EN OTRO CONCEPTO). | M2 | 239.34 |  |  | 0
ALB-09 | CELOSÍA A BASE DE LADRILLO TIPO 2V DE 12X06X24 CM., ASENTADO CON MEZCLA CEMENTO ARENA 1:5, ACABADO APARENTE + SELLADOR. INCLUYE: SUMINISTRO DE MATERIALES, ACARREOS, CORTES, DESPERDICIOS, MANO DE OBRA, ANDAMIOS, EQUIPO Y HERRAMIENTA. | M2 | 48.17 |  |  | 0
ALB-10 | FABRICACIÓN DE MOLDURA DE 38 CM DE ALTO A BASE DE LADRILLO TIPO 2V DE 12X06X24 CM., ASENTADO CON MEZCLA CEMENTO ARENA 1:5, ACABADO APARENTE + SELLADOR. INCLUYE: MATERIALES, CORTES, DESPERDICIOS, ACARREOS, ANDAMIOS, MANO DE OBRA, EQUIPO Y HERRAMIENTA. | ML | 51.68 |  |  | 0
ALB-10.1 | FABRICACIÓN DE MOLDURA PARA ANTEPECHO DE 12 CM DE ALTO A BASE DE LADRILLO TIPO 2V DE 12X06X24 CM., ASENTADO CON MEZCLA CEMENTO ARENA 1:5, ACABADO APARENTE + SELLADOR. INCLUYE: MATERIALES, CORTES, DESPERDICIOS, ACARREOS, ANDAMIOS, MANO DE OBRA, EQUIPO Y HERRAMIENTA. | ML | 7.56 |  |  | 0
ALB-11 | ELABORACIÓN DE LAMPARA ARBOTANTE “TIPO [“ DE 6 CM DE ANCHO X 18 CM DE ALTO A BASE DE LADRILLO TIPO 2V DE 12X06X24 CM., ASENTADO CON MEZCLA CEMENTO ARENA 1:5, ACABADO APARENTE + SELLADOR. DE ACUERDO A DETALLE EN PLANO. INCLUYE: MATERIALES, CORTES, DESPERDICIOS, ACARREOS, ANDAMIOS, MANO DE OBRA, EQUIPO Y HERRAMIENTA. | PZA | 6 |  |  | 0
ALB-12 | FABRICACIÓN DE RODAPIÉ DE 21 CM DE ALTO PARA BASE DE LADRILLOS, COLADO CON CONCRETO F´C=200 KG/CM2 HECHO EN OBRA, INCLUYE: PREPARACIÓN DE SUPERFICIE, COLADO, VIBRADO, REVOLVEDORA, MATERIAL, MANO DE OBRA, EQUIPO Y HERRAMIENTA. | ML | 32.26 |  |  | 0
| BARRAS/POYOS |  |  |  |  | 0
ALB-13 | ELABORACIÓN DE BARRA DE 60 CM DE ANCHO, DE 15 CM DE ESPESOR, CON CONCRETO F'C=200 KG/CM2 HECHO EN OBRA, ARMADA CON VARILLA DEL #3 (3/8") @ 15 CM. EN AMBOS SENTIDOS, ANCLADA A MURO CON 10 CM DE PROFUNDIDAD, LISTO PARA RECIBIR ACABADO. INCLUYE: MATERIALES, ACARREOS, CIMBRA, ARMADO, COLADO, VIBRADO, DESCIMBRADO, MANO DE OBRA, EQUIPO Y HERRAMIENTA. | ML | 25.05 |  |  | 0
ALB-14 | ELABORACIÓN DE POYO DE 60 CM DE ANCHO CON ESPESOR DE 5 CM, CON CONCRETO F´C=200 KG/CM2 HECHO EN OBRA CON MALLA ELECTROSOLDADA DE 6-6/10-10. INCLUYE: CIMBRADO, DESCIMBRADO, COLADO, VIBRADO, ACABADO PULIDO, MATERIALES, ACARREOS, MANO DE OBRA, EQUIPO Y HERRAMIENTA. | ML | 11.51 |  |  | 0
ALB-15 | ELABORACIÓN DE POYO DE 60 CM DE ANCHO CON ESPESOR DE 5 CM, CON CONCRETO F´C=200 KG/CM2 HECHO EN OBRA, REFORZADO CON VARILLA #3 @ 20 CM EN AMBOS SENTIDOS. INCLUYE: CIMBRADO, DESCIMBRADO, COLADO, VIBRADO, ACABADO PULIDO, MATERIALES, ACARREOS, MANO DE OBRA, EQUIPO Y HERRAMIENTA. (LISTO PARA RECIBIR EQUIPOS) | ML | 9.19 |  |  | 0
| NICHOS/GAROLAS |  |  |  |  | 0
ALB-16 | NICHO PARA RECIBIR CAJA DE SALIDA DE LAVADORA, MEDIAS DE 23.5X8.9X20.3 CM. INCLUYE: CORTE CON DISCO, APLANADO REPELLADO Y FINO PARA IGUALAR ACABADO EN MUROS, ACARREOS, LIMPIEZA, MANO DE OBRA, EQUIPO Y HERRAMIENTA. | PZA | 1 |  |  | 0
ALB-17 | NICHO PARA RESGUARDO DE BOMBAS, MEDIDAS DE 0.60X0.80X2.22 MTS. CON MURO DIVISORIO DE 20 CM DE ESPESOR A BASE DE BLOCK. INCLUYE: APLANADO REPELLADO Y FINO PARA IGUALAR ACABADO EN MUROS, MATERIALES, ACARREOS, MANO DE OBRA, EQUIPO Y HERRAMIENTA. | PZA | 1 |  |  | 0
ALB-18 | ELABORACIÓN DE GÁRGOLA DE 0.20X0.70 MTS CON UN ALTO DE 0.30 MTS, A BASE DE CONCRETO F´C=200 KG/CM2 HECHO EN OBRA. INCLUYE: CIMBRADO, DESCIMBRADO, COLADO, ACABADO APARANTE, MATERIALES, ACARREOS, ANDAMIOS, MANO DE OBRA, EQUIPO, EQUIPO DE SEGURIDAD Y HERRAMIENTA | PZA | 5 |  |  | 0
| REGISTROS |  |  |  |  | 0
ALB-19 | REGISTRO SANITARIO DE 0.60X0.40X1.00 MTS A BASE DE BLOCK DE CEMENTO, ACABADO PULIDO EN INTERIOR, FIRME DE 10 CM DE ESPESOR CON MALLA ELECTROSOLDADA 6-6/10-10, TAPA DE REGISTRO 0.60X0.40 MTS CON MARCO Y CONTRAMARCO A BASE DE ÁNGULO ESTRUCTURAL DE ACERO DE 1 1/4” CON CONCRETO, AZA DE ACERO. INCLUYE: CIMBRA, DESCIMBRADO, COLADO CON CONCRETO F´C=200 KG/CM2 HECHO EN OBRA, REVOLVEDORA, MATERIALES, ACARREOS, MANO DE OBRA, EQUIPO Y HERRAMIENTA. | PZA | 2 |  |  | 0
ALB-20 | REGISTRO PLUVIAL DE 3.00X0.30X0.50 MTS A BASE DE BLOCK DE CEMENTO, ACABADO PULIDO EN INTERIOR, FIRME DE 10 CM DE ESPESOR CON MALLA ELECTROSOLDADA 6-6/10-10, MARCO A BASE DE ÁNGULO ESTRUCTURAL DE ACERO DE 1 1/4” DE 3.00X0.30 MTS LISTO PARA RECIBIR REJILLA TIPO IRVING. INCLUYE: CIMBRA, DESCIMBRADO, COLADO CON CONCRETO F´C=200 KG/CM2 HECHO EN OBRA, REVOLVEDORA, MATERIALES, ACARREOS, MANO DE OBRA, EQUIPO Y HERRAMIENTA. (NOTA: NO INCLUYE REJILLA) | PZA | 2 |  |  | 0
ALB-21 | REGISTRO ELÉCTRICO DE 0.33X0.33X0.40 MTS PREFABRICADO (CONCRETO F´C=250 KG/CM2) DE ESPESOR DE 4 CM, ACABADO PULIDO EN INTERIOR, FIRME CON MALLA ELECTROSOLDADA 6-6/10-10, TAPA DE REGISTRO 0.33X0.33 MTS CON MARCO Y CONTRAMARCO A BASE DE ÁNGULO ESTRUCTURAL DE ACERO DE 1 1/4” CON CONCRETO, AZA DE ACERO. INCLUYE: MATERIALES, ACARREOS, MANO DE OBRA, EQUIPO Y HERRAMIENTA. | PZA | 1 |  |  | 0
ALB-22 | MURETE DE MEDICIÓN (NORMA CFE) DE 0.60X0.60X2.00 MTS CON DOBLE FONDO, A BASE DE BLOCK DE CEMENTO, ACABADO FINO EN INTERIOR Y EXTERIOR, PINTURA S.M.A., FIRME DE 10 CM DE ESPESOR CON MALLA ELECTROSOLDADA 6-6/10-10, LOSA TAPA 0.60X0.80 MTS CON VARILLA #3 @ 20 CM CON CONCRETO. INCLUYE: CIMBRA, DESCIMBRADO, COLADO CON CONCRETO F´C=200 KG/CM2 HECHO EN OBRA, REVOLVEDORA, MATERIALES, ACARREOS, MANO DE OBRA, EQUIPO Y HERRAMIENTA. | PZA | 1 |  |  | 0
| APLANADOS |  |  |  |  | 0
ALB-23 | ESCARIFICADO A BASE DE MARRO Y CINCEL EN ELEMENTOS DE CONCRETO. INCLUYE: MATERIALES, MANO DE OBRA, ACARREOS DENTRO DE LA OBRA, LIMPIEZA, ANDAMIOS, EQUIPO Y HERRAMIENTA. | M2 | 1066.14 |  |  | 0
ALB-24 | ESCARIFICADO A BASE DE MARRO Y CINCEL EN LOSA NERVADA. INCLUYE: MATERIALES, MANO DE OBRA, ACARREOS DENTRO DE LA OBRA, LIMPIEZA, ANDAMIOS, EQUIPO Y HERRAMIENTA. | M2 | 285.69 |  |  | 0
ALB-25 | APLANADO ACABADO REPELLADO SOBRE MUROS, CON MEZCLA CEMENTO ARENA EN PROPORCIÓN DE 1:5 CON ESPESOR MAX. DE 2 CM, REGLADO, PLANEADO, PLOMEADO Y RASTREADO. INCLUYE: MATERIALES, ACARREOS, ANDAMIOS, LIMPIEZA, MANO DE OBRA, EQUIPO Y HERRAMIENTA. NOTA: NO INCLUYE ACABADO FINO. | M2 | 894.83 |  |  | 0
ALB-26 | APLANADO ACABADO REPELLADO EN LOSA O PLAFÓN, CON MEZCLA CEMENTO ARENA EN PROPORCIÓN DE 1:5 CON ESPESOR MAX. DE 2 CM, REGLADO, PLANEADO, PLOMEADO Y RASTREADO. INCLUYE: MATERIALES, ACARREOS, ANDAMIOS, LIMPIEZA, MANO DE OBRA, EQUIPO Y HERRAMIENTA. NOTA: NO INCLUYE ACABADO FINO. | M2 | 285.69 |  |  | 0
ALB-27 | APLANADO ACABADO FINO SOBRE MUROS PREVIAMENTE REPELLADOS CON ESPESOR MAX. DE 0.5 CM, CON MEZCLA CEMENTO ARENA EN PROPORCIÓN DE 1:1, INCLUYE: MATERIALES, ACARREOS, ANDAMIOS, LIMPIEZA, MANO DE OBRA, EQUIPO Y HERRAMIENTA. | M2 | 894.83 |  |  | 0
ALB-28 | APLANADO ACABADO FINO EN LOSA O PLAFÓN PREVIAMENTE REPELLADOS CON ESPESOR MAX. DE 0.5 CM, CON MEZCLA CEMENTO ARENA EN PROPORCIÓN DE 1:1, INCLUYE: MATERIALES, ACARREOS, ANDAMIOS, LIMPIEZA, MANO DE OBRA, EQUIPO Y HERRAMIENTA. | M2 | 285.69 |  |  | 0
ALB-29 | PERFILADO DE BOQUILLAS IGUALANDO EL ACABADO FINAL, CON MEZCLA CEMENTO ARENA EN PROPORCIÓN DE 1:5, CON ARISTAS BOLEADAS. INCLUYE: MATERIALES, ACARREOS, ANDAMIOS, DESPERDICIOS, MANO DE OBRA, EQUIPO Y HERRAMIENTA. | M2 | 25.46 |  |  | 0
ALB-30 | CHULEADO DE ELEMENTOS DE CONCRETO, ACABADO APARENTE. INCLUYE: MATERIAL, MANO DE OBRA, EQUIPO Y HERRAMIENTA. | M2 | 78.3 |  |  | 0
ALB-31 | APLANADO ACABADO PULIDO SOBRE ELEMENTOS DE CONCRETO, CON MEZCLA CEMENTO ARENA EN PROPORCIÓN DE 1:4, INCLUYE: MATERIALES, ACARREOS, ANDAMIOS, DESPERDICIOS, MANO DE OBRA, EQUIPO Y HERRAMIENTA. | M2 | 97.44 |  |  | 0
ALB-37 | RANURA PARA ALOJAR TUBERÍA HASTA DE 3/4" DE DIÁMETRO, EN MUROS Y LOSA. INCLUYE: CORTE CON DISCO, RESANE CON MORTERO CEMENTO ARENA 1:5 CON APLANADO REPELLADO Y FINO PARA IGUALAR ACABADO, ACARREOS, ANDAMIOS, MANO DE OBRA, EQUIPO Y HERRAMIENTA. | ML | 16.94 |  |  | 0
| AZOTEA |  |  |  |  | 0
ALB-32 | RESANE EN CHAFLAN EN ÁREA DE AZOTEA DE 10 CM DE ANCHO, APLICANDO SELLADOR ELÁSTICO Y ADHESIVO FESTER FT 201 MAX. 15 MM DE PROFUNDIDAD Y 2 CAPAS DE FESTER ACRITON RESANADOR HASTA 5 MM MAX. INCLUYE: PREPARACIÓN DE SUPERFICIE, LIMPIEZA, MATERIALES, ACARREOS, ELEVACIÓN, DESPERDICIO, ANDAMIOS, MANO DE OBRA, EQUIPO Y HERRAMIENTA. (TRABAJOS PREVIOS PARA RECIBIR IMPERMEABILIZANTE). | ML | 90.06 |  |  | 0
ALB-33 | RESANE DE GRIETAS Y FISURAS EN AZOTEA, APLICANDO SELLADOR ELÁSTICO Y ADHESIVO FESTER FT 201 MAX. 15 MM DE PROFUNDIDAD Y 2 CAPAS DE FESTER ACRITON RESANADOR SOBRE LA GRIETA O FISURA 5 MM MAX. INCLUYE: PREPARACIÓN DE SUPERFICIE, LIMPIEZA, MATERIALES, ACARREOS, ELEVACIÓN, DESPERDICIO, ANDAMIOS, MANO DE OBRA, EQUIPO Y HERRAMIENTA. (TRABAJOS PREVIOS PARA RECIBIR IMPERMEABILIZANTE). | M2 | 174.95 |  |  | 0
ALB-34 | CHAFLAN DE 10 CM. DE MEZCLA CEMENTO-ARENA 1:5. INCLUYE: MATERIALES, ACARREOS, MANO DE OBRA, EQUIPO Y HERRAMIENTA | ML | 150.1 |  |  | 0
ALB-35 | ENTORTADO EN AZOTEA DE 4 CM. DE ESPESOR A BASE DE MEZCLA CEMENTO-CAL-ARENA EN PROPORCIÓN 1:1:8, LISTO PARA RECIBIR IMPERMEABILIZANTE. INCLUYE: PREPARACIÓN DE SUPERFICIE, LIMPIEZA, MATERIALES, ACARREOS, ELEVACIÓN, MANO DE OBRA, EQUIPO Y HERRAMIENTA. | M2 | 291.58 |  |  | 0
ALB-36 | IMPERMEABILIZANTE ACRÍLICO ELASTOMÉRICO BASE AGUA EN AZOTEA DE SECADO RÁPIDO, COLOR BLANCO, DURACIÓN DE 7 AÑOS, APLICACIÓN DE 2 CAPAS DE FESTER A7, UNA CAPA DE FESTER ACRIFLEX O FESTER REVOFLEX MALLA Y UNA CAPA DE FESTER A7 FINAL. INCLUYE: PREPARACIÓN DE SUPERFICIE, LIMPIEZA, MATERIALES, ACARREOS, ELEVACIÓN, DESPERDICIO, ANDAMIOS, MANO DE OBRA, EQUIPO Y HERRAMIENTA. | M2 | 291.58 |  |  | 0
[5 empty] | TOTAL ALBAÑILERIA | 0
ACABADOS
| PISOS |  |  |  |  | 0
AC-01 | ELABORACIÓN DE ACABADO EN PISO TIPO CANTERA, A BASE DE DESBASTE DE FIRME EXISTENTE, RESANE Y PULIDO. PROCESO DE ACABADO: 1. LIMPIEZA DE SUPERFICIE, 2. DESBASTE DE SUPERFICIE, 3. RESANE DE ÁREA, 4. DESBASTE DE 1 MM., 5. LIMPIEZA FINA, 6. ACABADO PULIDO. INCLUYE: PEGACRETO, PEGADURO, CEMENTO BLANCO, CEMENTO GRIS, DISCO DE DESBASTE, MÁQUINA DE DESBASTES MARCA MAKITA O SIMILAR, MATERIALES, ACARREOS, CORTES, DESPERDICIOS, MANO DE OBRA, EQUIPO Y HERRAMIENTA. | M2 | 93.93 |  |  | 0
AC-07 | SUMINISTRO Y APLICACIÓN DE SELLADOR SOBRE PISO TIPO CANTERA (PREVIAMENTE DESBASTADO CON ACABADO FINAL PULIDO), APLICANDO 2 CAPAS DE SELLADOR. INCLUYE: MATERIALES, DESPERDICIOS, LIMPIEZA, MANO DE OBRA, EQUIPO Y HERRAMIENTA. | M2 | 93.93 |  |  | 0
AC-09 | SUMINISTRO Y COLOCACIÓN DE PISO ANTIDERRAPANTE, EN FORMATO DE 40X40 CM (COLOR S.M.A.), ASENTADO CON ADHESIVO CREST BLANCO O SIMILAR, JUNTEADO, BOQUILLA SIN ARENA MARCA INTERCERAMIC O SIMILAR. INCLUYE: NIVELACIÓN, MATERIALES, ACARREOS, CORTES, DESPERDICIOS, MANO DE OBRA, EQUIPO Y HERRAMIENTA. | M2 | 36.24 |  |  | 0
AC-11 | SUMINISTRO Y COLOCACIÓN DE ZOCLO DE 8 CM PARA PISO ANTIDERRAPANTE, EN FORMATO DE 40X40 CM (COLOR S.M.A.), ASENTADO CON ADHESIVO CREST BLANCO O SIMILAR, JUNTEADO, BOQUILLA SIN ARENA MARCA INTERCERAMIC O SIMILAR. INCLUYE: NIVELACIÓN, MATERIALES, ACARREOS, CORTES, DESPERDICIOS, MANO DE OBRA, EQUIPO Y HERRAMIENTA. | ML | 40.82 |  |  | 0
| MUROS |  |  |  |  | 0
AC-02 | MURO DE 8.9 CM. DE ESPESOR, COMPUESTO POR 2 PANELES TIPO DUROCK DE 13 MM. DE ESPESOR, BASTIDOR ARMADO A BASE CANALES Y POSTES DE LÁMINA GALVANIZADA CAL. 20 DE 6.3 CM. DE ANCHO, A CADA 0.406 M. DE SEPARACIÓN, INCLUYE: MATERIALES, ACARREOS, ELEVACIONES, CORTES, DESPERDICIOS, FIJACIÓN, PASTA Y CINTA DE REFUERZO DE ACUERDO AL TIPO DE PANEL, MANO DE OBRA, EQUIPO Y HERRAMIENTA. | M2 | 8 |  |  | 0
AC-03 | SUMINISTRO Y APLICACIÓN DE PINTURA EN MUROS, ACABADO SATINADO, COLOR S.M.A., MARCA OSEL O SIMILAR. CON UNA MANO DE SELLADOR Y DOS DE PINTURA, INCLUYE: PREPARACIÓN DE SUPERFICIE, MATERIALES, ANDAMIOS, DESPERDICIOS, MANO DE OBRA, EQUIPO Y HERRAMIENTA. | M2 | 1014.29 |  |  | 0
AC-06 | SUMINISTRO Y APLICACIÓN DE SELLADOR SOBRE MUROS DE LADRILLO TIPO 2V, EN AMBAS CARAS, APLICANDO 2 MANOS DE SELLADOR. INCLUYE: MATERIALES, DESPERDICIOS, LIMPIEZA, MANO DE OBRA, EQUIPO Y HERRAMIENTA. | M2 | 239.34 |  |  | 0
AC-10 | SUMINISTRO Y COLOCACIÓN DE AZULEJO EN MUROS, EN FORMATO DE 20X50 CM (COLOR S.M.A.), ASENTADO CON PEGAZULEJO MARCA NIASA O SIMILAR, JUNTEADA CON LECHADA DE CEMENTO BLANCO, BOQUILLA SIN ARENA MARCA INTERCERAMIC O SIMILAR. INCLUYE: NIVELACIÓN, MATERIALES, ACARREOS, CORTES, DESPERDICIOS, ANDAMIOS, MANO DE OBRA, EQUIPO Y HERRAMIENTA. | M2 | 17.19 |  |  | 0
AC-12 | SUMINISTRO Y APLICACIÓN DE SELLADOR 5X1 SOBRE MUROS ANTES DE REPELLAR APLICANDO 2 CAPAS DE SELLADOR. INCLUYE: MATERIALES, DESPERDICIOS, LIMPIEZA, ANDAMIOS, MANO DE OBRA, EQUIPO Y HERRAMIENTA. | M2 | 894.83
| LOSA/PLAFÓN |  |  |  |  | 0
AC-04 | SUMINISTRO Y APLICACIÓN DE PINTURA EN LOSA/PLAFÓN PARA ÁREA DE HANGAR, ACABADO SATINADO, COLOR S.M.A., MARCA OSEL O SIMILAR. CON UNA MANO DE SELLADOR Y DOS DE PINTURA, INCLUYE: PREPARACIÓN DE SUPERFICIE, MATERIALES, ANDAMIOS, DESPERDICIOS, MANO DE OBRA, EQUIPO Y HERRAMIENTA. | M2 | 153.8 |  |  | 0
AC-05 | SUMINISTRO Y APLICACIÓN DE PINTURA EN LOSA/PLAFÓN, ACABADO SATINADO, COLOR S.M.A., MARCA OSEL O SIMILAR. CON UNA MANO DE SELLADOR Y DOS DE PINTURA, INCLUYE: PREPARACIÓN DE SUPERFICIE, MATERIALES, ANDAMIOS, DESPERDICIOS, MANO DE OBRA, EQUIPO Y HERRAMIENTA. | M2 | 133.78 |  |  | 0
AC-13 | SUMINISTRO Y APLICACIÓN DE SELLADOR 5X1 SOBRE LOSA/PLAFÓN ANTES DE REPELLAR APLICANDO 2 CAPAS DE SELLADOR. INCLUYE: MATERIALES, DESPERDICIOS, LIMPIEZA, ANDAMIOS, MANO DE OBRA, EQUIPO Y HERRAMIENTA. | M2 | 285.69 |  |  | 0
| CUBIERTAS |  |  |  |  | 0
AC-08 | SUMINISTRO Y COLOCACIÓN DE AZULEJO EN BARRA DE 60 CM DE ANCHO, CON ZOCLO DE 10 CM DE ALTO Y FALDÓN DE 15 CM DE ALTO, EN FORMATO DE 30X60 CM (COLOR S.M.A.), ASENTADO CON PEGAZULEJO MARCA NIASA O SIMILAR, JUNTEADA CON LECHADA DE CEMENTO BLANCO, BOQUILLA SIN ARENA MARCA INTERCERAMIC O SIMILAR. INCLUYE: NIVELACIÓN, MATERIALES, ACARREOS, CORTES, DESPERDICIOS, MANO DE OBRA, EQUIPO Y HERRAMIENTA. | ML | 13.62 |  |  | 0
| CANCELERÍA |  |  |  |  | 0
CNC-01 | SUMINISTRO Y COLOCACIÓN DE VENTANA DE 2.50X0.40 MTS, DE PERFILES DE ALUMINIO 3" DE GROSOR, COLOR BLANCO, CON CRISTAL FILTRA SOL DE 6 MM. INCLUYE: MATERIALES, ACARREOS, FIJACIÓN, SELLADO, LIMPIEZA, MANO DE OBRA, EQUIPO Y HERRAMIENTA. | PZA | 2 |  |  | 0
CNC-04 | SUMINISTRO Y COLOCACIÓN DE VENTANA DE 1.00X0.40 MTS, DE PERFILES DE ALUMINIO 3" DE GROSOR, COLOR BLANCO, CON CRISTAL FILTRA SOL DE 6 MM. INCLUYE: MATERIALES, ACARREOS, FIJACIÓN, SELLADO, LIMPIEZA, MANO DE OBRA, EQUIPO Y HERRAMIENTA. | PZA | 7 |  |  | 0
CNC-05 | SUMINISTRO Y COLOCACIÓN DE VENTANA DE 1.75X1.00 MTS, DE PERFILES DE ALUMINIO 3" DE GROSOR, COLOR BLANCO, CON CRISTAL FILTRA SOL DE 6 MM. INCLUYE: MATERIALES, ACARREOS, FIJACIÓN, SELLADO, LIMPIEZA, MANO DE OBRA, EQUIPO Y HERRAMIENTA. | PZA | 1 |  |  | 0
CNC-06 | SUMINISTRO Y COLOCACIÓN DE VENTANA DE 1.30X1.00 MTS, DE PERFILES DE ALUMINIO 3" DE GROSOR, COLOR BLANCO, CON CRISTAL FILTRA SOL DE 6 MM. INCLUYE: MATERIALES, ACARREOS, FIJACIÓN, SELLADO, LIMPIEZA, MANO DE OBRA, EQUIPO Y HERRAMIENTA. | PZA | 1 |  |  | 0
CNC-07 | SUMINISTRO Y COLOCACIÓN DE VENTANA DE 1.20X1.00 MTS, DE PERFILES DE ALUMINIO 3" DE GROSOR, COLOR BLANCO, CON CRISTAL FILTRA SOL DE 6 MM. INCLUYE: MATERIALES, ACARREOS, FIJACIÓN, SELLADO, LIMPIEZA, MANO DE OBRA, EQUIPO Y HERRAMIENTA. | PZA | 1 |  |  | 0
CNC-08 | SUMINISTRO Y COLOCACIÓN DE VENTANA DE 1.00X1.00 MTS, DE PERFILES DE ALUMINIO 3" DE GROSOR, COLOR BLANCO, CON CRISTAL FILTRA SOL DE 6 MM. INCLUYE: MATERIALES, ACARREOS, FIJACIÓN, SELLADO, LIMPIEZA, MANO DE OBRA, EQUIPO Y HERRAMIENTA. | PZA | 1 |  |  | 0
CNC-09 | SUMINISTRO Y COLOCACIÓN DE TRAGALUZ DE 0.30X1.00 MTS. INCLUYE: MATERIALES, ACARREOS, ANDAMIOS, MANO DE OBRA, EQUIPO DE SEGURIDAD Y HERRAMIENTA. | PZA | 2 |  |  | 0
CNC-10 | ESPEJO DE 1.80X1.00 MTS CON MARCO DE MADERA ALDER, COLOR WENGUÉ O SIMILAR, DE 1" DE GROSOR. INCLUYE: MATERIALES, ACARREOS, MANO DE OBRA, EQUIPO DE SEGURIDAD Y HERRAMIENTA. | PZA | 2 |  |  | 0
| PUERTAS |  |  |  |  | 0
PRT-01 | PUERTA DE MAMPARA DE ALUMINIO PARA BAÑO DE 0.75 X 2.10 MTS. INCLUYE: SUMINISTRO DE MATERIALES, MARCO, CORTES, DESPERDICIOS, FIJACIÓN, SELLADO, LIMPIEZA, MANO DE OBRA, EQUIPO Y HERRAMIENTA. | PZA | 4 |  |  | 0
PRT-02 | SUMINISTRO E INSTALACIÓN DE JUEGO DE 3 MAMPARAS PARA INODORO DE 1.33X1.80 MTS, PANEL DE ACERO INOXIDABLE 3 MM. DE ESPESOR, ACABADO ESMALTADO, MODELO 4200 ESTÁNDAR O SIMILAR. INCLUYE: HERRAJES, PIJAS, TORNILLOS, VIÁTICOS, MATERIALES, ACARREOS, MANO DE OBRA, EQUIPO Y HERRAMIENTA. | JGO | 1 |  |  | 0
PRT-03 | MAMPARA PARA MINGITORIO DE 0.70X1.22 MTS, PANEL DE ACERO INOXIDABLE 3 MM. DE ESPESOR, ACABADO ESMALTADO, MODELO 4200 ESTÁNDAR O SIMILAR. INCLUYE: INSTALACIÓN Y VIÁTICOS, MATERIALES, ACARREOS, MANO DE OBRA, EQUIPO Y HERRAMIENTA. | PZA | 1 |  |  | 0
| HERRERÍA |  |  |  |  | 0
HE-01 | PERGOLA PARA ÁREA DE USOS MULTIPLES DE 4.75 X 5.10 MTS, A BASE DE ACERO CON VIGAS IPR DE 4”X4” @ 30 CM, MARCO CON PTR Y 3 COLUMNAS DE PTR DE 5”X5”. INCLUYE: SUMINISTRO, HABILITADO, FORJADO, ELABORACIÓN Y COLOCACIÓN, ANCLAJE A MURO, MATERIALES, ACARREOS, ANDAMIOS, MANO DE OBRA, EQUIPO, EQUIPO DE SEGURIDAD Y HERRAMIENTA. | PZA | 1 |  |  | 0
HE-02 | PERGOLA PARA ÁREA DE AMBULANCIA DE 3.90 X 5.40 MTS, A BASE DE ACERO CON VIGAS IPR DE 4”X4” @ 30 CM, MARCO CON PTR DE 5”X5”. INCLUYE: SUMINISTRO, HABILITADO, FORJADO, ELABORACIÓN Y COLOCACIÓN, ANCLAJE EN L SOBRE MURO, MATERIALES, ACARREOS, ANDAMIOS, MANO DE OBRA, EQUIPO, EQUIPO DE SEGURIDAD Y HERRAMIENTA. | PZA | 1 |  |  | 0
HE-03 | PUERTA DE HERRERÍA DE 1.00X2.10 MTS. INCLUYE: SUMINISTRO DE MATERIALES, MARCO, CORTES, DESPERDICIOS, FIJACIÓN, SELLADO, LIMPIEZA, MANO DE OBRA, EQUIPO Y HERRAMIENTA. | PZA | 6 |  |  | 0
HE-04 | PUERTA DE HERRERÍA DE 0.90X2.10 MTS INCLUYE: SUMINISTRO DE MATERIALES, MARCO, CORTES, DESPERDICIOS, FIJACIÓN, SELLADO, LIMPIEZA, MANO DE OBRA, EQUIPO Y HERRAMIENTA. | PZA | 5 |  |  | 0
HE-05 | PUERTA DE HERRERÍA DE 0.75X2.10 MTS INCLUYE: SUMINISTRO DE MATERIALES, MARCO, CORTES, DESPERDICIOS, FIJACIÓN, SELLADO, LIMPIEZA, MANO DE OBRA, EQUIPO Y HERRAMIENTA. | PZA | 2 |  |  | 0
HE-06 | PUERTA DE HERRERÍA PARA MURETE DE MEDICIÓN DE 0.60X2.00 MTS INCLUYE: SUMINISTRO DE MATERIALES, CERROJO O CERRADURA, MARCO, CORTES, DESPERDICIOS, FIJACIÓN, SELLADO, LIMPIEZA, MANO DE OBRA, EQUIPO Y HERRAMIENTA. | PZA | 1 |  |  | 0
HE-07 | SUMINISTRO Y COLOCACIÓN DE PUERTA DOBLE TIPO LOUVER DE HERRERÍA PARA PROTECCIÓN DE BOMBAS, MEDIDAS DE 0.70X1.08 MTS. DE ACERO GALVANIZADO CAL. 24, COLOR S.M.A. INCLUYE: BISAGRAS, CHAPA, ÁNGULO, MATERIALES, ACARREOS, MANO DE OBRA, EQUIPO Y HERRAMIENTA. | PZA | 2 |  |  | 0
HE-08 | BOLARDO DE 1.20 MTS DE ALTO, A BASE DE TUBO ACERO A CARBÓN DE 3" CED. 40, COLADO CON CONCRETO F'C=250 KG/CM2 HECHO EN OBRA, REFORZADO CON 1 VARILLA #6 (1"). INCLUYE: FORJADO, CORTES, DESPERDICIOS, COLOCACIÓN, VIBRADO, REVOLVEDORA, MATERIALES, ACARREOS, MANO DE OBRA, EQUIPO Y HERRAMIENTA. | PZA | 8 |  |  | 0
HE-09 | SUMINISTRO Y COLOCACIÓN DE ESCALERA METÁLICA RECTA CON 14 ESCALONES Y UN DESCANSO DE 125X90 CM, HUELLA DE 90X25 CM, PERALTE DE 18 CM, ALTURA MAX. DE 4.70 MTS. INCLUYE: MATERIALES, ACARREOS, ANDAMIOS, CORTES, DESPERDICIOS, MANO DE OBRA, EQUIPO Y HERRAMIENTA. | PZA | 1 |  |  | 0
HE-10 | SUMINISTRO Y COLOCACIÓN DE BARRA DE PÁNICO DE 65 CM, A BASE DE ACERO INOXIDABLE PARA PUERTAS DE SALIDA, BARRA DE EMPUJE PARA PUERTA DE 28” A 36”. INCLUYE: CERRADURA, BISAGRAS, FIJACIÓN, MATERIALES, ACARREOS, MANO DE OBRA, EQUIPO Y HERRAMIENTA. | PZA | 5 |  |  | 0
| MOBILIARIO/EQUIPAMIENTO |  |  |  |  | 0
EQU-01 | SUMINISTRO Y COLOCACIÓN DE WC, MARCA INTERCERAMIC O SIMILAR, COLOR BLANCO, TANQUE CON DOBLE DESCARGA DE 3 Y 4.8 LTS. INCLUYE: MATERIALES, ACARREOS, MANO DE OBRA, EQUIPO Y HERRAMIENTA MENOR. | PZA | 2 |  |  | 0
EQU-02 | SUMINISTRO Y COLOCACIÓN DE MINGITORIO MAYBROOK, MARCA AMERICAN STANDARD O SIMILAR, CERÁMICA PORCENALIZADA BLANCO, DESCARGA DE 3.8 LTS. INCLUYE: KIT DE INSTALACIÓN, LLAVE TEMPORIZADORA 36X12 CM Y BRIDA FLEXIBLE DE 2”, MATERIALES, ACARREOS, MANO DE OBRA, EQUIPO Y HERRAMIENTA MENOR. | PZA | 1 |  |  | 0
EQU-03 | SUMINISTRO Y COLOCACIÓN DE LAVAMANOS EMPOTRABLE, DE MATERIAL CERÁMICO, COLOR BLANCO O SIMILAR. INCLUYE: CÉSPOL, MATERIALES, ACARREOS, MANO DE OBRA EQUIPO Y HERRAMIENTA. | PZA | 2 |  |  | 0
EQU-04 | SUMINISTRO Y COLOCACIÓN DE REGADERA (CHORRO FIJO) DE ACERO INOXIDABLE. INCLUYE: BRAZO Y CHAPETÓN, MATERIALES, ACARREOS, MANO DE OBRA, EQUIPO Y HERRAMIENTA. | PZA | 2 |  |  | 0
EQU-05 | SUMINISTRO Y COLOCACIÓN DE DISPENSADOR DE TOALLA DE MANO PARA ROLLO DE 180 MTS, MARCA TORK O SIMILAR, COLOR BLANCO/HUMO. INCLUYE: MATERIALES, ACARREOS, MANO DE OBRA, EQUIPO Y HERRAMIENTA MENOR. | PZA | 2 |  |  | 0
EQU-06 | SUMINISTRO Y COLOCACIÓN DE DOSIFICADOR MANUAL DE JABÓN LÍQUIDO DE 1 LT, MARCA JOFEL O SIMILAR, COLOR BLANCO/HUMO. INCLUYE: MATERIALES, ACARREOS, MANO DE OBRA, EQUIPO Y HERRAMIENTA MENOR. | PZA | 2 |  |  | 0
EQU-07 | SUMINISTRO Y COLOCACIÓN DE DISPENSADOR DE PAPEL EN ROLLO (PORTARROLLOS DE 9”), MARCA JOFEL O SIMILAR, COLOR BLANCO/HUMO. INCLUYE: MATERIALES, ACARREOS, MANO DE OBRA, EQUIPO Y HERRAMIENTA MENOR. | PZA | 2 |  |  | 0
EQU-08 | SUMINISTRO Y COLOCACIÓN DE CISTERNA DE 10,000 LTS. MEDIDAS DE 2.43X2.38 MTS, MARCA ROTOPLAS O SIMILAR. INCLUYE: CONEXIÓN A SALIDAS, MATERIALES, ACARREOS, MANO DE OBRA, EQUIPO Y HERRAMIENTA. | PZA | 1 |  |  | 0
EQU-09 | SUMINISTRO Y COLOCACIÓN DE CISTERNA DE 5,000 LTS. MEDIDAS DE 1.33X2.38 MTS, MARCA ROTOPLAS O SIMILAR. INCLUYE: CONEXIÓN A SALIDAS, MATERIALES, ACARREOS, MANO DE OBRA, EQUIPO Y HERRAMIENTA. | PZA | 1 |  |  | 0
EQU-10 | SUMINISTRO Y COLOCACIÓN DE TINACO DE 1,100 LTS. MEDIDAS DE 1.10X1.40 MTS, MARCA ROTOPLAS O SIMILAR. INCLUYE: CONEXIÓN A SALIDAS, MATERIALES, ACARREOS, MANO DE OBRA, EQUIPO Y HERRAMIENTA. | PZA | 3 |  |  | 0
EQU-11 | SUMINISTRO Y COLOCACIÓN DE CORTINAS METÁLICAS ENROLLABLES DE 5 MTS DE LARGO, A BASE DE TUBULAR DE 5/8” CAL. 16 Y ESLABONES DE ALUMINIO, MOTOR AUTOMÁTICO DE 110 V. CON CADENA, MARCA MANARAS O SIMILAR. INCLUYE: MATERIALES, CONEXIONES, ACARREOS, ANDAMIOS, MANO DE OBRA, EQUIPO, EQUIPO DE SEGURIDAD Y HERRAMIENTA. | PZA | 2 |  |  | 0
EQU-12 | SUMINISTRO Y COLOCACIÓN DE CALENTADOR DE AGUA ELÉCTRICO DE 114 LTS, MARCA RHEEM O SIMILAR, COLOR GRIS, DEPOSITO DE 3 SERVICIOS, 220 V, INCLUYE: INSTALACIÓN DE VÁLVULA DE ALIVIO, VÁLVULA DE DRENADO, MATERIALES, ACARREOS, MANO DE OBRA, EQUIPO Y HERRAMIENTA. | PZA | 1 |  |  | 0
[5 empty] | TOTAL ACABADOS | 0
INSTALACIONES
| INSTALACIONES HIDRÁULICAS |  |  |  |  | 0
IH-01 | SALIDA HIDRÁULICA DE 2” A 4” DE MOBILIARIO/EQUIPO. INCLUYE: CONEXIONES, CODOS, TEE, YEE, COPLES, REDUCCIONES, TUBO DE PVC HIDRÁULICO ANGER O SIMILAR, MATERIALES, ACARREOS, MANO DE OBRA, EQUIPO Y HERRAMIENTA. | SAL | 16 |  |  | 0
IH-02 | SUMINISTRO Y COLOCACIÓN DE MEZCLADORA (MONOMANDO) DE ACERO INOXIDABLE PARA LAVABO. INCLUYE: CONEXIONES DE MANGUERAS, LLAVES COLOR NÍQUEL SATINADO O SIMILAR, MATERIALES, MANO DE OBRA, EQUIPO Y HERRAMIENTA. | PZA | 2 |  |  | 0
IH-03 | SUMINISTRO Y COLOCACIÓN DE LLAVE MEZCLADORA (EMPOTRABLE) DE BRONCE PARA REGADERA. INCLUYE: CONEXIONES, MANERALES COLOR NÍQUEL SATINADO O SIMILAR, CHAPETONES, MATERIALES, MANO DE OBRA, EQUIPO Y HERRAMIENTA. | PZA | 2 |  |  | 0
IH-04 | SUMINISTRO Y COLOCACIÓN DE MEZCLADORA (MONOMANDO) DE ACERO INOXIDABLE PARA TARJA/FREGADERO. INCLUYE: CONEXIONES DE MANGUERAS, LLAVES COLOR NÍQUEL SATINADO O SIMILAR, MATERIALES, MANO DE OBRA, EQUIPO Y HERRAMIENTA. | PZA | 1 |  |  | 0
IH-05 | SUMINISTRO E INSTALACIÓN DE REJILLA TIPO IRVING PARA AGUA PLUVIAL DE 0.30X3.00 MTS. INCLUYE: MARCO A BASE DE ÁNGULO PARA RECIBIR REJILLA, MATERIALES, ACARREOS, CORTES, DESPERDICIOS, FIJACIÓN, LIMPIEZA, MANO DE OBRA, EQUIPO Y HERRAMIENTA. | PZA | 2 |  |  | 0
IH-06 | SUMINISTRO E INSTALACIÓN DE BOMBA PARA CISTERNA DE 10,000 LTS. (SEGÚN ESPECIFICACIONES DE PLANO) INCLUYE: MOTOBOMBA INDUSTRIAL MONOFÁSICO CON MOTOR DE 3 HP CON MOTOR ELÉCTRICO 127/220 V, MOD. 5IME300, MARCA EVANS O SIMILAR, CONEXIONES, CODOS, TEE, COPLES, TUERCAS DE UNIÓN, VÁLVULA DE ESFERA, VÁLVULA CHECK, FILTRO, ELECTRONIVEL, RESPIRADERO, VÁLVULA DE LLENADO, MATERIALES, MANO DE OBRA, EQUIPO Y HERRAMIENTA. | PZA | 1 |  |  | 0
IH-07 | SUMINISTRO E INSTALACIÓN DE BOMBA PARA CISTERNA DE 5,000 LTS. (SEGÚN ESPECIFICACIONES DE PLANO) INCLUYE: BOMBA PRESURIZADA DOMESTICA DE MOTOR DE 1 HP MONOFÁSICA, CON MOTOR ELÉCTRICO 110 V, MOD. SEP-JX2100, MARCA EVANS O SIMILAR, CONEXIONES, CODOS, TEE, COPLES, TUERCAS DE UNIÓN, VÁLVULA DE ESFERA, VÁLVULA CHECK, FILTRO, ELECTRONIVEL, RESPIRADERO, VÁLVULA DE LLENADO, MATERIALES, MANO DE OBRA, EQUIPO Y HERRAMIENTA. | PZA | 1 |  |  | 0
IH-08 | SUMINISTRO E INSTALACIÓN DE BOMBA PARA TINACO DE 1,000 LTS. (SEGÚN ESPECIFICACIONES DE PLANO) INCLUYE: BOMBA RESIDENCIAL PARA BOMBEO DE AGUA LIMPIA DE TINACO MOTOR DE 1/2 HP (DOMÉSTICA), CON MOTOR ELÉCTRICO 127 V, MOD. 2HME050, MARCA EVANS O SIMILAR, CONEXIONES, CODOS, TEE, COPLES, TUERCAS DE UNIÓN, VÁLVULA DE ESFERA, VÁLVULA CHECK, FILTRO, ELECTRONIVEL, RESPIRADERO, VÁLVULA DE LLENADO, MATERIALES, MANO DE OBRA, EQUIPO Y HERRAMIENTA. | PZA | 1 |  |  | 0
IH-09 | SUMINISTRO E INSTALACIÓN DE TUBERÍA HIDRÁULICA PVC DE 2" Y 4" DE DIÁMETRO. INCLUYE: EXCAVACIÓN, CAMA DE ARENA, RELLENO Y COMPACTACIÓN CON MATERIAL DE BANCO, CONEXIONES, CODOS, TEE, YEE, COPLES, REDUCCIONES, TUBO DE PVC HIDRÁULICO ANGER (RD-32.5) O SIMILAR, MATERIALES, ACARREOS, MANO DE OBRA, EQUIPO Y HERRAMIENTA. | ML | 70.84 |  |  | 0
IH-10 | SUMINISTRO E INSTALACIÓN DE SISTEMA DE CONTROL DE BOMBEO PARA LLENADO EN CISTERNA O TINACO (MEDIDOR DE NIVEL DE AGUA) CON SENSOR. INCLUYE: CONEXIÓN HASTA 15 MTS CON CABLE CALIBRE 12 FASE NEUTRO Y CONEXIÓN A TIERRA HASTA 30 MTS, MATERIALES, ACARREOS, ANDAMIOS, PRUEBAS, LIMPIEZA, MANO DE OBRA, EQUIPO Y HERRAMIENTA. | PZA | 1 |  |  | 0
IH-11 | SISTEMA DE CONTROL DE BOMBEO ALTERNADOR SIMULTANEADO CBDT-AS PARA LLENADO DE CISTERNA O TINACO “CBST”, PERMITE AUTOMATIZAR LA OPERACIÓN DE 2 BOMBAS ALTERNANDO O SIMULTANEANDO EL ARRANQUE DE AMBAS BOMBAS, VOLTAJE DE ALIMENTACIÓN 127 VCA, VOLTAJE MÁXIMO DE SALIDA DE 250 VCA, POTENCIA MÁXIMA DE SALIDA 1 HP A 2 HP, CON 6 ENTRADAS, SALIDAS DE CONTACTO SECO 1 CBST Y 2 CBDT-AS. INCLUYE: CONEXIÓN HASTA 15 MTS CON CABLE CALIBRE 12 FASE NEUTRO Y CONEXIÓN A TIERRA HASTA 30 MTS, MATERIALES, ACARREOS, ANDAMIOS, PRUEBAS, LIMPIEZA, MANO DE OBRA, EQUIPO Y HERRAMIENTA. | PZA | 1 |  |  | 0
| INSTALACIÓN SANITARIA |  |  |  |  | 0
ISS-01 | SALIDA SANITARIA DE 2” A 4” DE MOBILIARIO/EQUIPO CON PRORRATEO DE DUCTO DE VENTILACÓN HACIA AZOTEA. INCLUYE: CONEXIONES, CODOS, TEE, YEE, COPLES, REDUCCIONES, TUBO DE PVC SANITARIO ANGER O SIMILAR, MATERIALES, ACARREOS, MANO DE OBRA, EQUIPO Y HERRAMIENTA. | SALIDA | 15 |  |  | 0
ISS-02 | SUMINISTRO E INSTALACIÓN DE COLADERA DE PISO. INCLUYE: MATERIALES, MANO DE OBRA, EQUIPO Y HERRAMIENTA. | PZA | 2 |  |  | 0
ISS-03 | SUMINISTRO E INSTALACIÓN DE TARJA DE ACERO INOXIDABLE DOBLE TINA. INCLUYE: CÉSPOL, 2 CONTRACANASTAS, 2 LLAVES ANGULAR, CHUPÓN PARA FREGADERO, MATERIALES, MANO DE OBRA, EQUIPO Y HERRAMIENTA. | PZA | 1 |  |  | 0
ISS-04 | SUMINISTRO E INSTALACIÓN DE COLADERA TRAMPA DE OLORES PARA CTO. DE SERVICIO. INCLUYE: MATERIALES, MANO DE OBRA, EQUIPO Y HERRAMIENTA. | PZA | 1 |  |  | 0
ISS-05 | SUMINISTRO E INSTALACIÓN DE TUBERÍA SANITARIA PVC DE 4" DE DIÁMETRO. INCLUYE: EXCAVACIÓN, CAMA DE ARENA, RELLENO Y COMPACTACIÓN CON MATERIAL DE BANCO, CONEXIONES, CODOS, TEE, YEE, COPLES, REDUCCIONES, TUBO DE PVC SANITARIA ANGER O SIMILAR, MATERIALES, ACARREOS, MANO DE OBRA, EQUIPO Y HERRAMIENTA. | ML | 40.41 |  |  | 0
ISS-06 | SUMINISTRO E INSTALACIÓN DE TUBERÍA SANITARIA PVC DE 2" DE DIÁMETRO. INCLUYE: EXCAVACIÓN, CAMA DE ARENA, RELLENO Y COMPACTACIÓN CON MATERIAL DE BANCO, CONEXIONES, CODOS, TEE, YEE, COPLES, REDUCCIONES, TUBO DE PVC SANITARIA ANGER O SIMILAR, MATERIALES, ACARREOS, MANO DE OBRA, EQUIPO Y HERRAMIENTA. | ML | 45.42 |  |  | 0
| INSTALACIÓN PLUVIAL |  |  |  |  | 0
INP-01 | SUMINISTRO Y COLOCACIÓN DE BAJADA DE AGUA PLUVIAL CON COLADERA HELVEX TIPO CAPUCHÓN CON REJILLA REMO 444 PARA AZOTEA CON ROSCA ESTÁNDAR, INCLUYE: FIELD, ADAPTADOR, GAL., ESPIGA DE FO. A PVC, TUBO PVC 4", DESDE CONEXIÓN EN COLADERA HASTA ÁREA DE JARDÍN, CODO, TEE, MATERIALES, LIMPIEZA, MANO DE ORA, EQUIPO Y HERRAMIENTA MENOR. | PZA | 1 |  |  | 0
INP-02 | BAJANTE PLUVIAL CON TUBERÍA DE 4". INCLUYE: TUBERÍA, CODO, TEE, MATERIALES, LIMPIEZA, MANO DE OBRA, EQUIPO Y HERRAMIENTA MENOR. | ML | 6 |  |  | 0
| INSTALACIÓN DE GAS |  |  |  |  | 0
ING-01 | SUMINISTRO E INSTALACIÓN DE TUBERÍA DE COBRE PARA GAS DE 3/4" INCLUYE: CODO, TEE, COPLE, VÁLVULAS, REGULADOR 10-080, VARILLA DE COBRE DE 5/8 PARA TIERRA, CABLE DE CAL. 8, MATERIALES, PRUEBAS, LIMPIEZA, MANO DE OBRA, EQUIPO, EQUIPO DE SEGURIDAD Y HERRAMIENTA. (CONEXIÓN A TANQUE ESTACIONARIO) | LOTE | 1 |  |  | 0
ING-02 | SUMINISTRO Y COLOCACIÓN DE TANQUE ESTACIONARIO DE 300 LTS. INCLUYE: MATERIALES, PRUEBAS, LIMPIEZA, MANO DE OBRA, EQUIPO, EQUIPO DE SEGURIDAD Y HERRAMIENTA. | PZA | 1 |  |  | 0
ING-03 | SUMINISTRO E INSTALACIÓN DE REGULADOR DE BAJA PRESIÓN. INCLUYE: MATERIALES, PRUEBAS, LIMPIEZA, MANO DE OBRA, EQUIPO, EQUIPO DE SEGURIDAD Y HERRAMIENTA. | PZA | 2 |  |  | 0
ING-04 | SUMINISTRO Y APLICACIÓN DE PINTURA EPOXI DE 2 COMPONENTES (BASE EPOXI + CATALIZADOR) EN TUBERÍA DE GAS, COLOR S.M.A., MARCA BEREL O SIMILAR. CON DOS MANOS DE PINTURA, INCLUYE: PREPARACIÓN DE SUPERFICIE, MATERIALES, ANDAMIOS, DESPERDICIOS, MANO DE OBRA, EQUIPO Y HERRAMIENTA. | ML | 22 |  |  | 0
| INSTALACIÓN ELÉCTRICA |  |  |  |  | 0
| ILUMINACIÓN |  |  |  |  | 0
INE-01 | SUMINISTRO Y COLOCACIÓN DE LUMINARIA DE TECHO PARA SOBREPONER (LED INTEGRADO) DE 6500K Y 12W. INCLUYE: CONEXIÓN HASTA 15 MTS CON CABLE CALIBRE 12 FASE NEUTRO Y CONEXIÓN A TIERRA HASTA 30 MTS, MATERIALES, ACARREOS, ANDAMIOS, PRUEBAS, LIMPIEZA, MANO DE OBRA, EQUIPO Y HERRAMIENTA. | PZA | 21 |  |  | 0
INE-02 | SUMINISTRO Y COLOCACIÓN DE LAMPARA DE CAMPANA (LED INTEGRADO) DE 6500K Y 200 W, TIPO UFO (COLGANTE), MEDIDAS DE 32 CM DE DIÁMETRO X 15 CM DE ALTO, CADENA DE 100 CM DE LARGO. INCLUYE: TUBO A CARBÓN TIPO MOFLE CAL. 14 PARA ANCLAJE A TECHO MAX. 60 CM, CONEXIÓN HASTA 15 MTS CON CABLE CAL. 12 FASE NEUTRO Y CONEXIÓN A TIERRA HASTA 30 MTS, MATERIALES, CORTES, DESPERDICIOS, FIJACIÓN, ACARREOS, ANDAMIOS, PRUEBAS, MANO DE OBRA, EQUIPO Y HERRAMIENTA. | PZA | 12 |  |  | 0
INE-16 | SUMINISTRO Y COLOCACIÓN DE REFLECTOR PARA EXTERIOR (LED INTEGRADO) DE 6500K Y 150W. INCLUYE: CONEXIÓN HASTA 15 MTS CON CABLE CALIBRE 12 FASE NEUTRO Y CONEXIÓN A TIERRA HASTA 30 MTS, MATERIALES, ACARREOS, ANDAMIOS, PRUEBAS, LIMPIEZA, MANO DE OBRA, EQUIPO Y HERRAMIENTA. | PZA | 3 |  |  | 0
| ACCESORIOS |  |  |  |  | 0
INE-03 | SALIDA DE APAGADOR DE 1 Y 2 MÓDULOS E INTERRUPTOR. INCLUYE: CONEXIÓN HASTA 10 MTS CON TUBERÍA DE PVC TIPO PESADO DE ½” CON CABLE CALIBRE 12 FASE NEUTRO Y CONEXIÓN A TIERRA HASTA 30 MTS, CAJA CHALUPA DE 2”X4”, LEVITÓN, TAPA, MATERIALES, ACARREOS, ANDAMIOS, PRUEBAS, LIMPIEZA, MANO DE OBRA, EQUIPO Y HERRAMIENTA. | PZA | 20 |  |  | 0
INE-04 | SALIDA DE CONTACTO DE 1 Y 2 MÓDULOS/POLOS + TIERRA. INCLUYE: CONEXIÓN HASTA 10 MTS CON TUBERÍA DE PVC TIPO PESADO DE ½” CON CABLE CALIBRE 12 FASE NEUTRO Y CONEXIÓN A TIERRA HASTA 30 MTS, CAJA CHALUPA DE 2”X4”, LEVITÓN, TAPA, MATERIALES, ACARREOS, ANDAMIOS, PRUEBAS, LIMPIEZA, MANO DE OBRA, EQUIPO Y HERRAMIENTA. | PZA | 29 |  |  | 0
INE-05 | FOTOCELDA DE OJILLO DE 110/240V SOBRE MURO, COMPATIBLE CON LÁMPARAS (LED, HALÓGENAS, FLUORESCENTES). INCLUYE: CONEXIÓN HASTA 10 MTS CON TUBERÍA DE PVC TIPO PESADO DE ½” CON CABLE CALIBRE 12 FASE NEUTRO Y CONEXIÓN A TIERRA HASTA 30 MTS, MATERIALES, ACARREOS, ANDAMIOS, PRUEBAS, LIMPIEZA, MANO DE OBRA, EQUIPO Y HERRAMIENTA. | PZA | 14 |  |  | 0
INE-15 | SUMINISTRO E INSTALACIÓN DE VENTILADOR DE TECHO DE 5 ASPAS. INCLUYE: CONEXIÓN HASTA 5 MTS CON TUBERÍA DE PVC TIPO PESADO DE ½” CON CABLE CALIBRE 12 FASE NEUTRO Y CONEXIÓN A TIERRA, MATERIALES, ACARREOS, ANDAMIOS, PRUEBAS, LIMPIEZA, MANO DE OBRA, EQUIPO Y HERRAMIENTA. | PZA | 3 |  |  | 0
| CENTROS DE CARGAS Y TABLEROS DE CONTROL |  |  |  |  | 0
INE-06 | SUMINISTRO Y COLOCACIÓN DE TABLERO DE CONTROL PARA EMBUTIR, MARCA SQUARE D O SIMILAR DE 24 CIRCUITOS, 110/220V, 125AMPERES; INCLUYE: FIJACIÓN EN MURO, 10 INTERRUPTORES TERMOMAGNÉTICOS DE 1X20A, CIERRE DE CONEXIONES CON CIRCUITOS SEGÚN PROYECTO, TORNILLERÍA, PEINADO DE TABLERO, TIERRAS, MANO DE OBRA, ACARREOS, EQUIPO Y HERRAMIENTA. | PZA | 1 |  |  | 0
INE-07 | SUMINISTRO Y COLOCACIÓN DE SISTEMAS DE MEDICIÓN M-2 NORMA CFE 220V AÉREA, 1250AMPS, 2 FASES, 3 HILOS, INCLUYE: CABLEADO, MEDICIÓN 110/220V NORMA CFE DE 125 AMPERES, SISTEMA DE TIERRAS, INTERRUPTOR TERMOMAGNÉTICO PPAL DE 2X70AMP, CABLE CALIBRE 2AWG DE COBRE (FASES Y NEUTRO) CONEXIÓN, MATERIALES, ACARREOS, MANO DE OBRA, EQUIPO Y HERRAMIENTA. | PZA | 1 |  |  | 0
INE-17 | SUMINISTRO E INSTALACIÓN DE CENTRO DE CARGA, MARCA SQUARE D O SIMILAR PARA EMPOTRAR DE 12 CIRCUITOS 1F-3H, 125 AMP. INCLUYE: 12 INTERRUPTORES TERMOMAGNÉTICOS DE 2X30A, CIERRE DE CONEXIONES CON CIRCUITOS SEGÚN PROYECTO, TORNILLERÍA, MANO DE OBRA, ACARREOS, EQUIPO Y HERRAMIENTA. | PZA | 1 |  |  | 0
| CONDUCTORES Y TUBERÍA |  |  |  |  | 0
INE-08 | SUMINISTRO Y COLOCACIÓN DE CABLE DE ALUMINIO TRIPLEX CALIBRE 2. INCLUYE: CONEXIÓN, DESPERDICIO Y EL SEÑALAMIENTO DE OBRA NECESARIO. | ML | 189.02 |  |  | 0
INE-09 | SUMINISTRO E INSTALACIÓN DE TUBO DE PVC DE 2" O TIPO PESADO. INCLUYE: CEMENTO Y ACOPLAMIENTO. | ML | 94.55 |  |  | 0
INE-10 | SUMINISTRO Y COLOCACIÓN DE CABLE DE ALUMINIO TRIPLEX CALIBRE 4. INCLUYE: CONEXIÓN, DESPERDICIO Y EL SEÑALAMIENTO DE OBRA NECESARIO. | ML | 290.85 |  |  | 0
INE-11 | SUMINISTRO E INSTALACIÓN DE TUBO DE PVC DE 1 1/2" O TIPO PESADO. INCLUYE: CEMENTO Y ACOPLAMIENTO. | ML | 145.43 |  |  | 0
INE-12 | SUMINISTRO E INSTALACIONES DE CABLEADO Y TUBO PARA CONEXIÓN DE BOMBA DE CISTERNA 5,000 LTS. A TABLERO HASTA 10 MTS Y CONEXIÓN A TIERRA HASTA 30 MTS, INCLUYE: MATERIALES, ACARREOS, MANO DE OBRA, EQUIPO Y HERRAMIENTA. | ML | 6.25 |  |  | 0
INE-13 | SUMINISTRO E INSTALACIONES DE CABLEADO Y TUBO PARA CONEXIÓN DE BOMBA DE CISTERNA 10,000 LTS. A TABLERO HASTA 10 MTS Y CONEXIÓN A TIERRA HASTA 30 MTS, INCLUYE: MATERIALES, ACARREOS, MANO DE OBRA, EQUIPO Y HERRAMIENTA. | ML | 5.9 |  |  | 0
INE-14 | SUMINISTRO E INSTALACIONES DE CABLEADO Y TUBO PARA CONEXIÓN DE BOMBA DE TINACO 1,000 LTS. A TABLERO HASTA 10 MTS Y CONEXIÓN A TIERRA HASTA 30 MTS, INCLUYE: MATERIALES, ACARREOS, MANO DE OBRA, EQUIPO Y HERRAMIENTA. | ML | 31.17 |  |  | 0
| INSTALACIÓN HVAC |  |  |  |  | 0
HVAC-01 | SUMINISTRO E INSTALACIÓN DE AIRE ACONDICIONADO TIPO MINI SPLIT, MARCA TRANE DE 2 T.R, 220V, TIPO INVERTER, INCLUYE: DUCTERÍA Y CANALIZACIONES, INSTALACIÓN ELÉCTRICA CABLE CALIBRE 10AWG FASES Y TIERRA HASTA 20 MTS POR CADA HILO, CANALIZACIÓN DE TUBO PVC CED. 40 HASTA 20 MTS, MATERIALES, ACARREOS, ANDAMIOS, MANO DE OBRA, PRUEBAS, EQUIPO Y HERRAMIENTA. | PZA | 3 |  |  | 0
HVAC-02 | SUMINISTRO E INSTALACIÓN DE AIRE ACONDICIONADO TIPO MINI SPLIT, MARCA TRANE DE 2.5 T.R, 220V, TIPO INVERTER, INCLUYE: DUCTERÍA Y CANALIZACIONES, INSTALACIÓN ELÉCTRICA CABLE CALIBRE 10AWG FASES Y TIERRA HASTA 20 MTS POR CADA HILO, CANALIZACIÓN DE TUBO PVC CED. 40 HASTA 20 MTS, MATERIALES, ACARREOS, ANDAMIOS, MANO DE OBRA, PRUEBAS, EQUIPO Y HERRAMIENTA. | PZA | 1 |  |  | 0
HVAC-03 | SUMINISTRO E INSTALACIÓN DE CENTRO DE CARGA, MARCA SQUARE D O SIMILAR PARA INTEMPERIE DE 12 CIRCUITOS, 125 AMP. INCLUYE: 10 INTERRUPTORES TERMOMAGNÉTICOS DE 2X30A, CIERRE DE CONEXIONES BALANCEO DE CIRCUITOS DE AIRES ACONDICIONADOS, MATERIALES, ACARREOS, MANO DE OBRA, EQUIPO Y HERRAMIENTA. | PZA | 1 |  |  | 0
HVAC-04 | SUMINISTRO E INSTALACIÓN DE INTERRUPTOR DE SEGURIDAD CON PORTA FUSIBLE DE 40 AMPERES. INCLUYE: CONEXIONES, MATERIALES, ACARREOS, PRUEBAS, MANO DE OBRA, EQUIPO Y HERRAMIENTA | PZA | 1 |  |  | 0
| INSTALACIÓN ESPECIALES |  |  |  |  | 0
INES-01 | SALIDA PARA INTERNET. INCLUYE: CABLE DE DATOS UTP CATEGORÍA 6 HASTA 5 MTS, TUBERÍA DE 3/4", CAJA CHALUPA, ACCESORIO DE CONTACTO JACK PARA INTERNET CON SU TAPA, CONEXIONES, MATERIALES, ACARREOS, ANDAMIOS, MANO DE OBRA, EQUIPO Y HERRAMIENTA. | SALIDA | 1 |  |  | 0
INES-02 | SALIDA PARA TELEFONÍA. INCLUYE: CABLE DE TELEFONÍA HASTA 5 MTS, CAJA CHALUPA, ACCESORIO DE CONTACTO JACK CON SU TAPA, CONEXIONES, MATERIALES, ACARREOS, MANO DE OBRA, EQUIPO Y HERRAMIENTA. | SALIDA | 2 |  |  | 0
INES-03 | SUMINISTRO E INSTALACIÓN DE TUBERÍA DE PVC CONDUIT DE 1 1/2" PARA ALIMENTACIÓN DE INTERNET Y TELEFONÍA. INCLUYE: MATERIALES, ACARREOS, FIJACIÓN, MANO DE OBRA, EQUIPO Y HERRAMIENTA. | ML | 19.27 |  |  | 0
INES-04 | SUMINISTRO E INSTALACIÓN DE CABLE DE DATOS UTP CATEGORÍA 6. INCLUYE: ACCESORIOS PARA CONEXIÓN EN JACKS, MATERIALES, ACARREOS, MANO DE OBRA, EQUIPO Y HERRAMIENTA. | ML | 3.96 |  |  | 0
INES-05 | SUMINISTRO E INSTALACIÓN DE CABLE DE TELEFONÍA. INCLUYE: ACCESORIOS PARA CONEXIÓN EN JACKS, MATERIALES, ACARREOS, MANO DE OBRA, EQUIPO Y HERRAMIENTA. | ML | 21.9 |  |  | 0
INES-06 | SUMINISTRO E INSTALACIÓN DE SWITCH PARA INTERNET CON 12 PUERTOS, INCLUYE: MATERIALES, FIJACIÓN, CONEXIONES, ACARREOS, PRUEBAS, MANO DE OBRA, EQUIPO Y HERRAMIENTA. | PZA | 1 |  |  | 0
INES-07 | SUMINISTRO E INSTALACIÓN DE SISTEMA DE ALARMA VECINAL TIPO CORNETA COLOR ROJO Y BLANCO, DE USO EXTERIOR. INCLUYE: SIRENA 30 WATTS, ESTROBO DE PÁNICO, ANTENA, ACTIVACIÓN DE 100 A 500 MTS, CONTROL REMOTO, MATERIALES, FIJACIÓN, CONEXIONES, ACARREOS, PRUEBAS, MANO DE OBRA, EQUIPO Y HERRAMIENTA. | PZA | 4 |  |  | 0
INES-08 | SALIDA PARA CÁMARA CCTV. INCLUYE: CABLE HASTA 5 MTS, CAJA CHALUPA, ACCESORIO DE CONTACTO JACK CON SU TAPA, CONEXIONES, MATERIALES, ACARREOS, MANO DE OBRA, EQUIPO Y HERRAMIENTA. | SALIDA | 2 |  |  | 0
INES-09 | SALIDA PARA AUDIO EN MURO O PLAFÓN. INCLUYE: CABLE HASTA 5 MTS, CAJA CHALUPA, ACCESORIO DE CONTACTO JACK CON SU TAPA, CONEXIONES, MATERIALES, ACARREOS, MANO DE OBRA, EQUIPO Y HERRAMIENTA. | SALIDA | 4 |  |  | 0
INES-10 | SALIDA PARA TELEVISIÓN. INCLUYE: CABLE HASTA 5 MTS, CAJA CHALUPA, ACCESORIO DE CONTACTO JACK CON SU TAPA, CONEXIONES, MATERIALES, ACARREOS, MANO DE OBRA, EQUIPO Y HERRAMIENTA. | SALIDA | 1 |  |  | 0
INES-11 | CANALIZACIÓN PARA INSTALACIONES ESPECIALES CON TUBERÍA DE PVC LIGERO DE 3/4" A SALIDA DE CÁMARA CCTV. INCLUYE: SUMINISTRO DE MATERIALES, ACARREOS, ANDAMIOS, MANO DE OBRA, EQUIPO Y HERRAMIENTA. | ML | 21.12 |  |  | 0
INES-12 | CANALIZACIÓN PARA INSTALACIONES ESPECIALES CON TUBERÍA DE PVC LIGERO DE 3/4" A SALIDA DE AUDIO EN MURO O PLAFÓN. INCLUYE: SUMINISTRO DE MATERIALES, ACARREOS, ANDAMIOS, MANO DE OBRA, EQUIPO Y HERRAMIENTA. | ML | 41.97 |  |  | 0
INES-13 | CANALIZACIÓN PARA INSTALACIONES ESPECIALES CON TUBERÍA DE PVC LIGERO DE 3/4" A SALIDA DE TELEVISIÓN. INCLUYE: SUMINISTRO DE MATERIALES, ACARREOS, ANDAMIOS, MANO DE OBRA, EQUIPO Y HERRAMIENTA. | ML | 4.11 |  |  | 0
[5 empty] | TOTAL INSTALACIONES | 0
OTROS
| SISTEMAS CONTRA INCENDIOS |  |  |  |  | 0
SCI-01 | SUMINISTRO Y COLOCACIÓN DE EXTINTOR DE POLVO QUÍMICO SECO ABC DE 9 KG, INCLUYE: MATERIALES, MANO DE OBRA, EQUIPO Y HERRAMIENTA MENOR. | PZA | 8 |  |  | 0
SCI-02 | SUMINISTRO Y COLOCACIÓN DE GABINETE PARA EXTINTOR: INCLUYE: PUERTA CON VIDRIO, MATERIALES, LIMPIEZA, MANO DE OBRA, EQUIPO Y HERRAMIENTA. | PZA | 2 |  |  | 0
| SEÑALIZACIÓN |  |  |  |  | 0
SÑL-01 | SUMINISTRO Y COLOCACIÓN DE SEÑALAMIENTO DE SOLO PERSONAL AUTORIZADO SOBRE MURO, CON MEDIDAS DE 20 X 30 CM. A BASE DE PANEL DE POLIETILENO DE ALTA DENSIDAD RESISTENTE CON GROSOR DE .055" CON ORIFICIOS DE INSTALACIÓN PERFORADOS, ROTULADO CON LETRAS ROJAS Y FONDO BLANCO. INCLUYE: LIMPIEZA, MATERIALES, MANO DE OBRA, EQUIPO DE SEGURIDAD Y HERRAMIENTA MENOR. | PZA | 5 |  |  | 0
SÑL-02 | LOGO EN PISO DEL PUNTO DE REUNIÓN DE 2.00 X 2.00 M. CON PINTURA COMEX O EQUIVALENTE EN CALIDAD Y PRECIO, DE SECADO RÁPIDO, COLORES VERDE Y BLANCO, PUNTO, FLECHAS Y LEYENDA "PUNTO DE REUNIÓN". INCLUYE: LIMPIEZA, MATERIALES, MANO DE OBRA, EQUIPO DE SEGURIDAD Y HERRAMIENTA MENOR. | PZA | 2 |  |  | 0
SÑL-03 | SUMINISTRO Y COLOCACIÓN DE SEÑALAMIENTO EN PUERTAS DE SANITARIOS, CON MEDIDAS DE 25 X 35 CM; A BASE DE PANEL DE POLIETILENO DE BAJA DENSIDAD NO TÓXICO, ROTULADO CON LETRAS BLANCAS Y FONDO AZUL. INCLUYE: LIMPIEZA, MATERIALES A EMPLEAR, MANO DE OBRA, EQUIPO DE SEGURIDAD Y HERRAMIENTA MENOR. | PZA | 2 |  |  | 0
SÑL-04 | SUMINISTRO Y COLOCACIÓN DE SEÑALAMIENTO DE RUTA DE EVACUACIÓN, CON MEDIDAS DE 15 X 30 CM. INCLUYE: LIMPIEZA, MATERIALES A EMPLEAR, MANO DE OBRA, EQUIPO DE SEGURIDAD Y HERRAMIENTA MENOR. | PZA | 6 |  |  | 0
SÑL-05 | SUMINISTRO Y COLOCACIÓN DE SEÑALAMIENTO DE SALIDA DE EMERGENCIA, CON MEDIDAS DE 30 X 40 CM. INCLUYE: LIMPIEZA, MATERIALES A EMPLEAR, MANO DE OBRA, EQUIPO DE SEGURIDAD Y HERRAMIENTA MENOR. | PZA | 4 |  |  | 0
SÑL-06 | SUMINISTRO Y COLOCACIÓN DE LETRERO DE EXTINTOR, CON MEDIDAS DE 25 X 35 CM. INCLUYE: LIMPIEZA, MATERIALES A EMPLEAR, MANO DE OBRA, EQUIPO DE SEGURIDAD Y HERRAMIENTA MENOR. | PZA | 8 |  |  | 0
SÑL-07 | SUMINISTRO Y COLOCACIÓN DE LETRAS EN FACHADA CON EL NOMBRE DE LA INSTITUCIÓN "ESTACIÓN DE BOMBEROS ROGELIO WILKES", INCLUYE: LETRAS DE ACUERDO A DETALLE DE PROYECTO, MATERIALES, MANO DE OBRA, EQUIPO Y HERRAMIENTA. | LOTE | 1 |  |  | 0
SÑL-08 | SUMINISTRO Y COLOCACIÓN DE LETRERO DE PROTECCIÓN CIVIL "SISMOS E INCENDIOS", CON MEDIDAS DE 30 X 40 CM. INCLUYE: LIMPIEZA, MATERIALES A EMPLEAR, MANO DE OBRA, EQUIPO DE SEGURIDAD Y HERRAMIENTA MENOR. | PZA | 4 |  |  | 0
| JARDINERIA |  |  |  |  | 0
JAR-01 | SUMINISTRO Y COLOCACIÓN DE ÁRBOL "PALO BLANCO" HASTA 3 MTS DE ALTURA. INCLUYE: MATERIALES, ACARREOS DENTRO Y FUERA DE LA OBRA, PLANTACIÓN, MANO DE OBRA, EQUIPO Y HERRAMIENTA. | PZA | 1 |  |  | 0
JAR-02 | SUMINISTRO Y COLOCACIÓN DE CACTUS "ÓRGANO" HASTA 2 MTS DE ALTURA. INCLUYE: MATERIALES, ACARREOS DENTRO Y FUERA DE LA OBRA, PLANTACIÓN, MANO DE OBRA, EQUIPO Y HERRAMIENTA. | PZA | 15 |  |  | 0
JAR-03 | SUMINISTRO Y COLOCACIÓN DE PASTO "COLA DE ZORRO VERDE" HASTA 0.60 MTS DE ALTURA. INCLUYE: MATERIALES, ACARREOS DENTRO Y FUERA DE LA OBRA, PLANTACIÓN, MANO DE OBRA, EQUIPO Y HERRAMIENTA. | PZA | 10 |  |  | 0
JAR-04 | SUMINISTRO Y COLOCACIÓN DE TIERRA VEGETAL PREPARADA PARA JARDINERÍA. INCLUYE: MATERIALES, ACARREO A SITIO, MANO DE OBRA, EQUIPO Y HERRAMIENTA. | M3 | 2 |  |  | 0
JAR-05 | SUMINISTRO Y COLOCACIÓN DE GRAVILLA AGREGADO FINO PARA JARDINERÍA CON ESPESOR MAX. 10 CM. INCLUYE: MATERIALES, ACARREO A SITIO, MANO DE OBRA, EQUIPO Y HERRAMIENTA. | M2 | 20 |  |  | 0
| LIMPIEZA GENERAL |  |  |  |  | 0
LIM-01 | LIMPIEZA GRUESA DE OBRA. INCLUYE: MATERIALES, MANO DE OBRA, EQUIPO Y HERRAMIENTA. | MES | 3 |  |  | 0
LIM-02 | LIMPIEZA FINA DE OBRA. INCLUYE: MATERIAL, MANO DE OBRA, EQUIPO DE SEGURIDAD Y HERRAMIENTA. | SEMANA | 2 |  |  | 0
| TRAMITES |  |  |  |  | 0
SERV-02 | TRÁMITE ANTE CFE PARA SUMINISTRO DE ENERGÍA ELÉCTRICA, INCLUYE: GESTIONES NECESARIAS PARA LA OBTENCIÓN DEL SERVICIO DE ENERGÍA A NOMBRE DEL H. AYUNTAMIENTO DE LOS CABOS, PAGOS, PERMISOS, IMPRESIONES, COPIAS, TRANSPORTE IDA Y VUELTA. | TRAMITES | 1 |  |  | 0
SERV-03 | TRÁMITE ANTE PERITO DE INSTALACIONES ELÉCTRICAS CERTIFICADO POR LA UVIE UNIDAD DE VERIFICACIÓN DE INSTALACIONES ELÉCTRICAS, INCLUYE: GESTIONES ANTE PERITO, PAGOS, PERMISOS, IMPRESIONES, COPIAS, TRANSPORTE IDA Y VUELTA. | TRAMITES | 1 |  |  | 0
[5 empty] | TOTAL OTROS | 0
[5 empty] | TOTAL DE OBRA DE ESTACIÓN DE BOMBEROS | 0
IMPORTE TOTAL SIN INCLUIR EL I.V.A. |  |  |  |  | IVA 16% | 0
[5 empty] | TOTAL C/ IVA | 0
ESTE PROGRAMA ES PUBLICO , AJENO A CUALQUIER PARTIDO POLITICO. QUEDA PROHIBIDO EL USO PARA FINES DISTINTOS A LOS ESTABLECIDOS EN EL PROGRAMA"

## CATALOGO DE CONCEPTOS
DIRECCIÓN GENERAL DE
OBRAS PÚBLICAS Y ASENTAMIENTOS HUMANOS
CONTRATo: ---/--/---/---/__-__-24
CATALOGO DE CONCEPTOS Y CANTIDADES DE OBRA | [5 empty] | FECHA: XXX/2024
UBICACIÓN DE LA OBRA
CALLE BRAULIO MALDONADO Y CALLE JOAQUIN PALACIOS MAGRO, UBICADA EN COL. EL ZACATAL DE SAN JOSÉ DEL CABO, MUICIPIO DE LOS CABOS, BCS.
DESCRIPCION DE LA OBRA
ESTACIÓN DE BOMBEROS ROGELIO WILKES - CONSTRUCCIÓN DE LA SEGUNDA ETAPA 2
CLAVE | C O N C E P TO | UNIDAD | CANTIDAD | P.U. | P.U. CON LETRA | IMPORTE
OBRA CIVIL
| PRELIMINARES |  |  |  |  | 0
PRE-01 | TRAZO Y NIVELACIÓN CON EQUIPO TOPOGRÁFICO O MANUAL EN EL TERRENO (ÁREA A CONSTRUIR), ESTABLECIENDO DE EJES DE REFERENCIA, COLOCACIÓN DE NIVELETAS Y BANCOS DE NIVEL. INCLUYE: MATERIAL, MANO DE OBRA, EQUIPO Y HERRAMIENTA. | M2 | 412.45 |  |  | 0
PRE-02 | DESMONTAJE Y RETIRO DE MURO PANEL DE TABLAROCA DE 13 MM. DE ESPESOR, INCLUYE: RETIRO DE PANEL Y BASTIDORES, ACARREOS, ELEVACIONES, CORTES, DESPERDICIOS, MANO DE OBRA, EQUIPO Y HERRAMIENTA. | M2 | 10.94 |  |  | 0
PRE-03 | DESMONTAJE DE LAVABO SIN RECUPERACIÓN, INCLUYE: RETIRO DE LLAVES, CÉSPOL, ACARREO, MANO DE OBRA, EQUIPO Y HERRAMIENTA. | PZA | 2 |  |  | 0
PRE-04 | DESMONTAJE DE WC SIN RECUPERACIÓN, INCLUYE: RETIRO DE LLAVE, ACARREO, MANO DE OBRA, EQUIPO Y HERRAMIENTA. | PZA | 2 |  |  | 0
PRE-05 | DESMONTAJE DE MINGITORIO SIN RECUPERACIÓN, INCLUYE: RETIRO DE LLAVE, ACARREO, MANO DE OBRA, EQUIPO Y HERRAMIENTA. | PZA | 1 |  |  | 0
PRE-06 | DESMONTAJE DE ÁREA DE REGADERA (REGADERA, BRAZO, MANERALES Y COLADERA DE PISO) SIN RECUPERACIÓN, INCLUYE: RETIRO, ACARREO, MANO DE OBRA, EQUIPO Y HERRAMIENTA. | PZA | 2 |  |  | 0
PRE-07 | DESMONTAJE DE PUERTA ABATIBLE DE DISTINTAS MEDIDAS DE ALTURA MAX. 2.20 SIN RECUPERACIÓN, INCLUYE: RETIRO, ACARREO, ANDAMIOS, MANO DE OBRA, EQUIPO Y HERRAMIENTA. | PZA | 6 |  |  | 0
PRE-08 | DESMONTAJE DE VENTANAS DE DISTINTAS MEDIDAS DE ALTURA MAX. 2.20 SIN RECUPERACIÓN, INCLUYE: RETIRO, ACARREO, ANDAMIOS, MANO DE OBRA, EQUIPO Y HERRAMIENTA. | PZA | 5 |  |  | 0
PRE-09 | DEMOLICIÓN DE FIRME DE CONCRETO DE 10 CM DE ESPESOR, CON DEMOLEDOR ELÉCTRICO DE 30 KGS. INCLUYE: MATERIALES, ACARREOS, MANO DE OBRA, EQUIPO Y HERRAMIENTA. | M2 | 59.48 |  |  | 0
PRE-10 | DEMOLICIÓN DE CANAL DE CONCRETO DE 10 CM DE ESPESOR, CON DEMOLEDOR ELÉCTRICO DE 30 KGS. INCLUYE: MATERIALES, ACARREOS, MANO DE OBRA, EQUIPO Y HERRAMIENTA. | M2 | 12.88 |  |  | 0
PRE-11 | DEMOLICIÓN DE MURO 20 CM DE ESPESOR A BASE DE BLOCK, A MANO CON MARRO, INCLUYE: DEMOLICIÓN EN CADENAS Y CASTILLOS, MATERIALES, ACARREOS, MANO DE OBRA, ANDAMIOS, EQUIPO Y HERRAMIENTA. | M2 | 172.23 |  |  | 0
PRE-12 | DEMOLICIÓN DE LOSA NERVADA DE 20 CM DE ESPESOR, ARMADA CON MALLA ELECTROSOLDADA 6-6/10-10 CON NERVADURAS SECCIÓN 15X25CM EN AMBOS SENTIDOS CON 4 VARILLAS DEL NÚMERO 3 Y BASTONES DE 3/8" DE DIÁMETRO, CONCRETO F'C= 250KG/CM2. INCLUYE: ACARREOS DENTRO DE LA OBRA, ANDAMIOS, MANO DE OBRA, EQUIPO Y HERRAMIENTA. | M2 | 6.84 |  |  | 0
| CIMENTACIÓN |  |  |  |  | 0
CIM-01 | EXCAVACIÓN DE TERRENO EN OBRA PARA DESPLANTE DE CIMENTACIÓN POR MEDIOS MECÁNICOS A CIELO ABIERTO, HASTA UNA PROFUNDIDAD DE 0.00 A – 2.00 MTS. INCLUYE: RETROEXCAVADORA, DESPLAZAMIENTOS DENTRO DE LA OBRA, MANO DE OBRA, EQUIPO, EQUIPO DE SEGURIDAD Y HERRAMIENTA. | M3 | 159.11 |  |  | 0
CIM-02 | PLANTILLA DE CONCRETO DE FC=150 KG/CM2 HECHO EN OBRA, DE 5 CM DE ESPESOR. INCLUYE: MATERIALES, VIBRADO, REVOLVEDORA, MANO DE OBRA, EQUIPO Y HERRAMIENTA. | M2 | 51.94 |  |  | 0
CIM-03 | CONSOLIDACIÓN O COMPACTACIÓN MANUAL DE FONDO DE CEPA, ZAPATAS, CONTRATRABES O DALAS DE DESPLANTE, CON COMPACTADOR BAILARINA, HUMEDECIENDO Y COMPACTANDO AL 90% DE SU PESO VOLUMÉTRICO SECO MÁXIMO PROCTOR ESTÁNDAR. INCLUYE: PRUEBAS DE LABORATORIO SEGÚN NORMA, MATERIALES, MANO DE OBRA, EQUIPO Y HERRAMIENTA. | M2 | 51.94 |  |  | 0
CIM-04 | IMPERMEABILIZANTE ASFÁLTICO VAPORTITE 550 EN CIMENTACIÓN, MARCA FESTER O SIMILAR, APLICADO EN CIMENTACIÓN, APLICANDO DOS MANOS A RAZÓN DE 1 LT/M2 POR MANO Y UNA APLICACIÓN PREVIA DE HIDROPRIMER. INCLUYE: PREPARACIÓN DE LA SUPERFICIE, MALLA DE REFUERZO FESTERFLEX EN PUNTOS CRÍTICOS, MATERIALES, ACARREOS, DESPERDICIOS, MANO DE OBRA, EQUIPO Y HERRAMIENTA. | M2 | 172.69 |  |  | 0
CIM-05 | ZAPATA CORRIDA TIPO ZCC-01 DE 50X60 CM CON CONCRETO FC=250 KG/CM2 HECHO EN OBRA, ARMADA CON VARILLAS DEL #4 (1/2) @20 CM AMBOS SENTIDOS, INCLUYE: MEMBRANA PLÁSTICA CALIBRE 600 CIMBRA, DESCIMBRA, CURADO, VIBRADO, MATERIALES, MANO DE OBRA, EQUIPO Y HERRAMIENTA. | ML | 68.72 |  |  | 0
CIM-06 | CONTRATRABE TIPO CT-2 DE 20X40 CM CON CONCRETO DE FC=200 KG/CM2 HECHO EN OBRA, ARMADA CON 4 VARILLAS DEL #4 (1/2) + 2 VARILLAS DEL #3 (3/8”) Y ESTRIBOS DEL #2 (1/4") @ 20 CM. INCLUYE: CIMBRA, DESCIMBRA, CURADO, VIBRADO, MATERIALES, MANO DE OBRA, EQUIPO Y HERRAMIENTA. | ML | 25.04 |  |  | 0
CIM-07 | MURO DE ENRASE CON 3 HILADAS DE BLOCK DE 20X20X40 CM ASENTADO CON MORTERO CEMENTO-ARENA 1:4 Y CELDAS RELLENAS CON CONCRETO DE FC=150 KG/CM2 HECHO EN OBRA, REFORZADO CON 1 VARILLA #3 (3/8") @ 20 CM DE 1.26 MTS DE LARGO, INCLUYE: MATERIALES, MANO DE OBRA, EQUIPO Y HERRAMIENTA. | ML | 43.68 |  |  | 0
CIM-08 | DALA DE DESPLANTE TIPO D-01 DE 20X20 CM CON CONCRETO DE FC=250 KG/CM2 HECHO EN OBRA, ARMADA CON 4 VARILLAS DEL #4 (1/2) Y ESTRIBOS DEL #2 (1/4") @ 15 CM. INCLUYE: CIMBRA, DESCIMBRA, CURADO, VIBRADO, MATERIALES, MANO DE OBRA, EQUIPO Y HERRAMIENTA. | ML | 68.72 |  |  | 0
CIM-09 | RELLENO CON MATERIAL PRODUCTO DE BANCO, COMPACTADO CON BAILARINA AL 90% PROCTOR, ADICIONANDO AGUA, INCLUYE: MANO DE OBRA, EQUIPO Y HERRAMIENTA. | M3 | 93.16 |  |  | 0
CIM-10 | CARGA Y RETIRO DE MATERIAL PRODUCTO DE EXCAVACIÓN (MIXTO), SOBRANTE NO UTILIZABLE FUERA DE LA OBRA, HASTA EL LUGAR INDICADO POR SUPERVISIÓN, INCLUYE: CAMIÓN DE VOLTEO DE 14 M3, MATERIALES, MANO DE OBRA, MAQUINARIA, EQUIPO, EQUIPO DE SEGURIDAD Y HERRAMIENTA. | M3 | 108.99 |  |  | 0
| ESTRUCTURA |  |  |  |  | 0
EST-01 | FIRME DE CONCRETO DE 10CM DE ESPESOR, ACABADO RUSTICO, ARMADA CON MALLA ELECTROSOLDADA 6X6 10/10, EN AMBOS SENTIDOS Y CONCRETO F'C=150KG/CM2 HECHO EN OBRA. INCLUYE: PREPARACIÓN DE SUPERFICIE, ACARREOS, COLADO, VIBRADOR, CURADO, REVOLVEDORA, MATERIALES, MANO DE OBRA, EQUIPO, EQUIPO DE SEGURIDAD Y HERRAMIENTA. | M2 | 123.97 |  |  | 0
EST-02 | FIRME DE CONCRETO DE 15 CM DE ESPESOR, ACABADO PULIDO, ARMADO CON CANASTILLA EN UN SENTIDO, JUNTA EN CUADRANTES CON 2 VARILLAS # 6 (3/4”) DE 80 CM DE LARGO, COLADO CON CONCRETO MR=42 KG/CM2, TIRO DIRECTO. INCLUYE: PREPARACIÓN DE SUPERFICIE, VIBRADO, CURADO, MATERIALES, MANO DE OBRA, EQUIPO Y HERRAMIENTA. | M2 | 20.9 |  |  | 0
EST-03 | ELABORACIÓN DE ESCALONES DE 30 CM DE HUELLA X 18 CM DE ALTO, DE CONCRETO F'C=200 KG/CM2 HECHO EN OBRA, ARMADOS CON VARILLA DEL #3 (3/8”) @ 20 CM CON AMARRE A MURO Y RAMPA DE 10 CM DE ESPESOR ARMADA CON MALLA ELECTROSOLDADA 6X6 - 10/10. INCLUYE: CIMBRA, ACARREOS, COLADO, MATERIALES, MANO DE OBRA, EQUIPO Y HERRAMIENTA. | ML | 38.93 |  |  | 0
EST-04 | DALA DE CERRAMIENTO TIPO CR-01 DE 15X20 CM CON CONCRETO DE FC=200 KG/CM2 HECHO EN OBRA, ARMADA CON 4 VARILLAS DEL #3 (3/8) Y ESTRIBOS DEL #2 (1/4") @ 20 CM. INCLUYE: CIMBRA, DESCIMBRA, CURADO, VIBRADO, MATERIALES, MANO DE OBRA, EQUIPO Y HERRAMIENTA. | ML | 54.49 |  |  | 0
EST-05 | LOSA NERVADA DE 10 CM DE ESPESOR, ARMADA CON MALLA ELECTROSOLDADA 6-6/10-10 CON NERVADURAS, SECCIÓN 15X25CM EN AMBOS SENTIDOS CON 4 VARILLAS DEL # 3 Y BASTONES DE 3/8" DE DIÁMETRO, CONCRETO F'C= 250KG/CM2, HECHO EN OBRA. INCLUYE: COLOCACIÓN DE CASETÓN DE POLIESTIRENO DE 0.60X0.60X 0.20MTS, MATERIALES, ACARREOS, ANDAMIOS, MANO DE OBRA, EQUIPO Y HERRAMIENTA. | M2 | 24.38 |  |  | 0
EST-06 | BASE DE 1.50X1.00 MTS DE 20 CM DE ESPESOR, CON CONCRETO F´C=250 KG/CM2 HECHO EN OBRA (PARA TANQUE ESTACIONARIO DE 300 LTS), REFORZADO CON VARILLA #4 @ 20 CM EN AMBOS SENTIDOS. INCLUYE: CIMBRADO, DESCIMBRADO, COLADO, VIBRADO, ACABADO PULIDO, MATERIALES, ACARREOS, MANO DE OBRA, EQUIPO Y HERRAMIENTA. | PZA | 1 |  |  | 0
[5 empty] | TOTAL OBRA CIVIL | 0
ALBAÑILERIA
| MUROS DE BLOCK |  |  |  |  | 0
ALB-01 | MURO DE 20 CM A BASE DE BLOCK DE CONCRETO DE 20X20X40 CM. PARA JARDINERAS, ASENTADO CON MEZCLA CEMENTO ARENA 1:5, ACABADO COMÚN, CON REFUERZOS HORIZONTALES A BASE DE ESCALERILLA A CADA 2 HILADAS. INCLUYE: MATERIALES, ACARREOS, ANDAMIOS, MANO DE OBRA, EQUIPO Y HERRAMIENTA. | M2 | 6.56 |  |  | 0
ALB-02 | MURO DE 20 CM. DE BLOCK DE CONCRETO DE 20X20X40 CM. ASENTADO CON MEZCLA CEMENTO ARENA 1:5, ACABADO COMÚN, CON REFUERZOS HORIZONTALES A BASE DE ESCALERILLA A CADA 2 HILADAS. INCLUYE: MATERIALES, ACARREOS, ANDAMIOS, MANO DE OBRA, EQUIPO Y HERRAMIENTA. | M2 | 224.77 |  |  | 0
| CASTILLOS Y CASTILLOS AHOGADOS |  |  |  |  | 0
ALB-03 | CASTILLO TIPO K-01 DE 15X15 CM CON CONCRETO DE FC=200 KG/CM2 HECHO EN OBRA, ARMADA CON 4 VARILLAS DEL #3 (3/8) Y ESTRIBOS DEL #2 (1/4") @ 20 CM. INCLUYE: CIMBRA, DESCIMBRA, CURADO, VIBRADO, MATERIALES, ANDAMIOS, MANO DE OBRA, EQUIPO Y HERRAMIENTA. | ML | 70.75 |  |  | 0
ALB-04 | CASTILLO AHOGADO “CA” CELDA DE 12X12 CM. DE CONCRETO HECHO EN OBRA DE F'C=150 KG/CM2., CON UNA VARILLA DE #3 (3/8"). INCLUYE: COLADO DE 1 CELDA, VIBRADO, REVOLVEDORA, MATERIALES, ACARREOS, ANDAMIOS, MANO DE OBRA, EQUIPO Y HERRAMIENTA. (EN ÁREA DE MURO A BASE DE LADRILLO TIPO 2V). | ML | 173.6 |  |  | 0
ALB-05 | CASTILLO AHOGADO “CA-1” CELDA DE 12X12 CM. DE CONCRETO HECHO EN OBRA DE F'C=150 KG/CM2., CON UNA VARILLA DE #3 (3/8"). INCLUYE: COLADO DE 2 CELDAS Y GRAPA DE #2 (1/4”) @ 20 CM, VIBRADO, REVOLVEDORA, MATERIALES, ACARREOS, ANDAMIOS, MANO DE OBRA, EQUIPO Y HERRAMIENTA. (EN ÁREA DE MURO A BASE DE LADRILLO TIPO 2V). | ML | 117.8 |  |  | 0
ALB-06 | CASTILLO AHOGADO “CA-2” CELDA DE 12X12 CM. DE CONCRETO HECHO EN OBRA DE F'C=150 KG/CM2., CON UNA VARILLA DE #3 (3/8"). INCLUYE: COLADO DE 3 CELDAS Y GRAPA DE #2 (1/4”) @ 20 CM, VIBRADO, REVOLVEDORA, MATERIALES, ACARREOS, ANDAMIOS, MANO DE OBRA, EQUIPO Y HERRAMIENTA. (EN ÁREA DE MURO A BASE DE LADRILLO TIPO 2V). | ML | 43.4 |  |  | 0
ALB-07 | CASTILLO AHOGADO “CA-3” CELDA DE 12X12 CM. DE CONCRETO HECHO EN OBRA DE F'C=150 KG/CM2., CON UNA VARILLA DE #3 (3/8"). INCLUYE: COLADO DE 3 CELDAS EN (L) Y GRAPA DE #2 (1/4”) @ 20 CM, VIBRADO, REVOLVEDORA, ACARREOS, ANDAMIOS, MATERIALES, MANO DE OBRA, EQUIPO Y HERRAMIENTA. (EN ÁREA DE MURO A BASE DE LADRILLO TIPO 2V). | ML | 49.6 |  |  | 0
| ELEMENTOS DE LADRILLO |  |  |  |  | 0
ALB-08 | MURO DE 12 CM A BASE DE LADRILLO TIPO 2V DE 12X06X24 CM., ASENTADO CON MEZCLA CEMENTO ARENA 1:5, ACABADO APARENTE, CON REFUERZO DE CASTILLOS AHOGADOS. INCLUYE: MATERIALES, CORTES, DESPERDICIOS, ACARREOS, ANDAMIOS, MANO DE OBRA, EQUIPO Y HERRAMIENTA. (NOTA: NO INCLUYE CASTILLOS AHOGADOS, SE COBRARÁ EN OTRO CONCEPTO). | M2 | 239.34 |  |  | 0
ALB-09 | CELOSÍA A BASE DE LADRILLO TIPO 2V DE 12X06X24 CM., ASENTADO CON MEZCLA CEMENTO ARENA 1:5, ACABADO APARENTE + SELLADOR. INCLUYE: SUMINISTRO DE MATERIALES, ACARREOS, CORTES, DESPERDICIOS, MANO DE OBRA, ANDAMIOS, EQUIPO Y HERRAMIENTA. | M2 | 48.17 |  |  | 0
ALB-10 | FABRICACIÓN DE MOLDURA DE 38 CM DE ALTO A BASE DE LADRILLO TIPO 2V DE 12X06X24 CM., ASENTADO CON MEZCLA CEMENTO ARENA 1:5, ACABADO APARENTE + SELLADOR. INCLUYE: MATERIALES, CORTES, DESPERDICIOS, ACARREOS, ANDAMIOS, MANO DE OBRA, EQUIPO Y HERRAMIENTA. | ML | 51.68 |  |  | 0
ALB-10.1 | FABRICACIÓN DE MOLDURA PARA ANTEPECHO DE 12 CM DE ALTO A BASE DE LADRILLO TIPO 2V DE 12X06X24 CM., ASENTADO CON MEZCLA CEMENTO ARENA 1:5, ACABADO APARENTE + SELLADOR. INCLUYE: MATERIALES, CORTES, DESPERDICIOS, ACARREOS, ANDAMIOS, MANO DE OBRA, EQUIPO Y HERRAMIENTA. | ML | 7.56 |  |  | 0
ALB-11 | ELABORACIÓN DE LAMPARA ARBOTANTE “TIPO [“ DE 6 CM DE ANCHO X 18 CM DE ALTO A BASE DE LADRILLO TIPO 2V DE 12X06X24 CM., ASENTADO CON MEZCLA CEMENTO ARENA 1:5, ACABADO APARENTE + SELLADOR. DE ACUERDO A DETALLE EN PLANO. INCLUYE: MATERIALES, CORTES, DESPERDICIOS, ACARREOS, ANDAMIOS, MANO DE OBRA, EQUIPO Y HERRAMIENTA. | PZA | 6 |  |  | 0
ALB-12 | FABRICACIÓN DE RODAPIÉ DE 21 CM DE ALTO PARA BASE DE LADRILLOS, COLADO CON CONCRETO F´C=200 KG/CM2 HECHO EN OBRA, INCLUYE: PREPARACIÓN DE SUPERFICIE, COLADO, VIBRADO, REVOLVEDORA, MATERIAL, MANO DE OBRA, EQUIPO Y HERRAMIENTA. | ML | 32.26 |  |  | 0
| BARRAS/POYOS |  |  |  |  | 0
ALB-13 | ELABORACIÓN DE BARRA DE 60 CM DE ANCHO, DE 15 CM DE ESPESOR, CON CONCRETO F'C=200 KG/CM2 HECHO EN OBRA, ARMADA CON VARILLA DEL #3 (3/8") @ 15 CM. EN AMBOS SENTIDOS, ANCLADA A MURO CON 10 CM DE PROFUNDIDAD, LISTO PARA RECIBIR ACABADO. INCLUYE: MATERIALES, ACARREOS, CIMBRA, ARMADO, COLADO, VIBRADO, DESCIMBRADO, MANO DE OBRA, EQUIPO Y HERRAMIENTA. | ML | 25.05 |  |  | 0
ALB-14 | ELABORACIÓN DE POYO DE 60 CM DE ANCHO CON ESPESOR DE 5 CM, CON CONCRETO F´C=200 KG/CM2 HECHO EN OBRA CON MALLA ELECTROSOLDADA DE 6-6/10-10. INCLUYE: CIMBRADO, DESCIMBRADO, COLADO, VIBRADO, ACABADO PULIDO, MATERIALES, ACARREOS, MANO DE OBRA, EQUIPO Y HERRAMIENTA. | ML | 11.51 |  |  | 0
ALB-15 | ELABORACIÓN DE POYO DE 60 CM DE ANCHO CON ESPESOR DE 5 CM, CON CONCRETO F´C=200 KG/CM2 HECHO EN OBRA, REFORZADO CON VARILLA #3 @ 20 CM EN AMBOS SENTIDOS. INCLUYE: CIMBRADO, DESCIMBRADO, COLADO, VIBRADO, ACABADO PULIDO, MATERIALES, ACARREOS, MANO DE OBRA, EQUIPO Y HERRAMIENTA. (LISTO PARA RECIBIR EQUIPOS) | ML | 9.19 |  |  | 0
| NICHOS/GAROLAS |  |  |  |  | 0
ALB-16 | NICHO PARA RECIBIR CAJA DE SALIDA DE LAVADORA, MEDIAS DE 23.5X8.9X20.3 CM. INCLUYE: CORTE CON DISCO, APLANADO REPELLADO Y FINO PARA IGUALAR ACABADO EN MUROS, ACARREOS, LIMPIEZA, MANO DE OBRA, EQUIPO Y HERRAMIENTA. | PZA | 1 |  |  | 0
ALB-17 | NICHO PARA RESGUARDO DE BOMBAS, MEDIDAS DE 0.60X0.80X2.22 MTS. CON MURO DIVISORIO DE 20 CM DE ESPESOR A BASE DE BLOCK. INCLUYE: APLANADO REPELLADO Y FINO PARA IGUALAR ACABADO EN MUROS, MATERIALES, ACARREOS, MANO DE OBRA, EQUIPO Y HERRAMIENTA. | PZA | 1 |  |  | 0
ALB-18 | ELABORACIÓN DE GÁRGOLA DE 0.20X0.70 MTS CON UN ALTO DE 0.30 MTS, A BASE DE CONCRETO F´C=200 KG/CM2 HECHO EN OBRA. INCLUYE: CIMBRADO, DESCIMBRADO, COLADO, ACABADO APARANTE, MATERIALES, ACARREOS, ANDAMIOS, MANO DE OBRA, EQUIPO, EQUIPO DE SEGURIDAD Y HERRAMIENTA | PZA | 5 |  |  | 0
| REGISTROS |  |  |  |  | 0
ALB-19 | REGISTRO SANITARIO DE 0.60X0.40X1.00 MTS A BASE DE BLOCK DE CEMENTO, ACABADO PULIDO EN INTERIOR, FIRME DE 10 CM DE ESPESOR CON MALLA ELECTROSOLDADA 6-6/10-10, TAPA DE REGISTRO 0.60X0.40 MTS CON MARCO Y CONTRAMARCO A BASE DE ÁNGULO ESTRUCTURAL DE ACERO DE 1 1/4” CON CONCRETO, AZA DE ACERO. INCLUYE: CIMBRA, DESCIMBRADO, COLADO CON CONCRETO F´C=200 KG/CM2 HECHO EN OBRA, REVOLVEDORA, MATERIALES, ACARREOS, MANO DE OBRA, EQUIPO Y HERRAMIENTA. | PZA | 2 |  |  | 0
ALB-20 | REGISTRO PLUVIAL DE 3.00X0.30X0.50 MTS A BASE DE BLOCK DE CEMENTO, ACABADO PULIDO EN INTERIOR, FIRME DE 10 CM DE ESPESOR CON MALLA ELECTROSOLDADA 6-6/10-10, MARCO A BASE DE ÁNGULO ESTRUCTURAL DE ACERO DE 1 1/4” DE 3.00X0.30 MTS LISTO PARA RECIBIR REJILLA TIPO IRVING. INCLUYE: CIMBRA, DESCIMBRADO, COLADO CON CONCRETO F´C=200 KG/CM2 HECHO EN OBRA, REVOLVEDORA, MATERIALES, ACARREOS, MANO DE OBRA, EQUIPO Y HERRAMIENTA. (NOTA: NO INCLUYE REJILLA) | PZA | 2 |  |  | 0
ALB-21 | REGISTRO ELÉCTRICO DE 0.33X0.33X0.40 MTS PREFABRICADO (CONCRETO F´C=250 KG/CM2) DE ESPESOR DE 4 CM, ACABADO PULIDO EN INTERIOR, FIRME CON MALLA ELECTROSOLDADA 6-6/10-10, TAPA DE REGISTRO 0.33X0.33 MTS CON MARCO Y CONTRAMARCO A BASE DE ÁNGULO ESTRUCTURAL DE ACERO DE 1 1/4” CON CONCRETO, AZA DE ACERO. INCLUYE: MATERIALES, ACARREOS, MANO DE OBRA, EQUIPO Y HERRAMIENTA. | PZA | 1 |  |  | 0
ALB-22 | MURETE DE MEDICIÓN (NORMA CFE) DE 0.60X0.60X2.00 MTS CON DOBLE FONDO, A BASE DE BLOCK DE CEMENTO, ACABADO FINO EN INTERIOR Y EXTERIOR, PINTURA S.M.A., FIRME DE 10 CM DE ESPESOR CON MALLA ELECTROSOLDADA 6-6/10-10, LOSA TAPA 0.60X0.80 MTS CON VARILLA #3 @ 20 CM CON CONCRETO. INCLUYE: CIMBRA, DESCIMBRADO, COLADO CON CONCRETO F´C=200 KG/CM2 HECHO EN OBRA, REVOLVEDORA, MATERIALES, ACARREOS, MANO DE OBRA, EQUIPO Y HERRAMIENTA. | PZA | 1 |  |  | 0
| APLANADOS |  |  |  |  | 0
ALB-23 | ESCARIFICADO A BASE DE MARRO Y CINCEL EN ELEMENTOS DE CONCRETO. INCLUYE: MATERIALES, MANO DE OBRA, ACARREOS DENTRO DE LA OBRA, LIMPIEZA, ANDAMIOS, EQUIPO Y HERRAMIENTA. | M2 | 1066.14 |  |  | 0
ALB-24 | ESCARIFICADO A BASE DE MARRO Y CINCEL EN LOSA NERVADA. INCLUYE: MATERIALES, MANO DE OBRA, ACARREOS DENTRO DE LA OBRA, LIMPIEZA, ANDAMIOS, EQUIPO Y HERRAMIENTA. | M2 | 285.69 |  |  | 0
ALB-25 | APLANADO ACABADO REPELLADO SOBRE MUROS, CON MEZCLA CEMENTO ARENA EN PROPORCIÓN DE 1:5 CON ESPESOR MAX. DE 2 CM, REGLADO, PLANEADO, PLOMEADO Y RASTREADO. INCLUYE: MATERIALES, ACARREOS, ANDAMIOS, LIMPIEZA, MANO DE OBRA, EQUIPO Y HERRAMIENTA. NOTA: NO INCLUYE ACABADO FINO. | M2 | 894.83 |  |  | 0
ALB-26 | APLANADO ACABADO REPELLADO EN LOSA O PLAFÓN, CON MEZCLA CEMENTO ARENA EN PROPORCIÓN DE 1:5 CON ESPESOR MAX. DE 2 CM, REGLADO, PLANEADO, PLOMEADO Y RASTREADO. INCLUYE: MATERIALES, ACARREOS, ANDAMIOS, LIMPIEZA, MANO DE OBRA, EQUIPO Y HERRAMIENTA. NOTA: NO INCLUYE ACABADO FINO. | M2 | 285.69 |  |  | 0
ALB-27 | APLANADO ACABADO FINO SOBRE MUROS PREVIAMENTE REPELLADOS CON ESPESOR MAX. DE 0.5 CM, CON MEZCLA CEMENTO ARENA EN PROPORCIÓN DE 1:1, INCLUYE: MATERIALES, ACARREOS, ANDAMIOS, LIMPIEZA, MANO DE OBRA, EQUIPO Y HERRAMIENTA. | M2 | 894.83 |  |  | 0
ALB-28 | APLANADO ACABADO FINO EN LOSA O PLAFÓN PREVIAMENTE REPELLADOS CON ESPESOR MAX. DE 0.5 CM, CON MEZCLA CEMENTO ARENA EN PROPORCIÓN DE 1:1, INCLUYE: MATERIALES, ACARREOS, ANDAMIOS, LIMPIEZA, MANO DE OBRA, EQUIPO Y HERRAMIENTA. | M2 | 285.69 |  |  | 0
ALB-29 | PERFILADO DE BOQUILLAS IGUALANDO EL ACABADO FINAL, CON MEZCLA CEMENTO ARENA EN PROPORCIÓN DE 1:5, CON ARISTAS BOLEADAS. INCLUYE: MATERIALES, ACARREOS, ANDAMIOS, DESPERDICIOS, MANO DE OBRA, EQUIPO Y HERRAMIENTA. | M2 | 25.46 |  |  | 0
ALB-30 | CHULEADO DE ELEMENTOS DE CONCRETO, ACABADO APARENTE. INCLUYE: MATERIAL, MANO DE OBRA, EQUIPO Y HERRAMIENTA. | M2 | 78.3 |  |  | 0
ALB-31 | APLANADO ACABADO PULIDO SOBRE ELEMENTOS DE CONCRETO, CON MEZCLA CEMENTO ARENA EN PROPORCIÓN DE 1:4, INCLUYE: MATERIALES, ACARREOS, ANDAMIOS, DESPERDICIOS, MANO DE OBRA, EQUIPO Y HERRAMIENTA. | M2 | 97.44 |  |  | 0
ALB-37 | RANURA PARA ALOJAR TUBERÍA HASTA DE 3/4" DE DIÁMETRO, EN MUROS Y LOSA. INCLUYE: CORTE CON DISCO, RESANE CON MORTERO CEMENTO ARENA 1:5 CON APLANADO REPELLADO Y FINO PARA IGUALAR ACABADO, ACARREOS, ANDAMIOS, MANO DE OBRA, EQUIPO Y HERRAMIENTA. | ML | 16.94 |  |  | 0
| AZOTEA |  |  |  |  | 0
ALB-32 | RESANE EN CHAFLAN EN ÁREA DE AZOTEA DE 10 CM DE ANCHO, APLICANDO SELLADOR ELÁSTICO Y ADHESIVO FESTER FT 201 MAX. 15 MM DE PROFUNDIDAD Y 2 CAPAS DE FESTER ACRITON RESANADOR HASTA 5 MM MAX. INCLUYE: PREPARACIÓN DE SUPERFICIE, LIMPIEZA, MATERIALES, ACARREOS, ELEVACIÓN, DESPERDICIO, ANDAMIOS, MANO DE OBRA, EQUIPO Y HERRAMIENTA. (TRABAJOS PREVIOS PARA RECIBIR IMPERMEABILIZANTE). | ML | 90.06 |  |  | 0
ALB-33 | RESANE DE GRIETAS Y FISURAS EN AZOTEA, APLICANDO SELLADOR ELÁSTICO Y ADHESIVO FESTER FT 201 MAX. 15 MM DE PROFUNDIDAD Y 2 CAPAS DE FESTER ACRITON RESANADOR SOBRE LA GRIETA O FISURA 5 MM MAX. INCLUYE: PREPARACIÓN DE SUPERFICIE, LIMPIEZA, MATERIALES, ACARREOS, ELEVACIÓN, DESPERDICIO, ANDAMIOS, MANO DE OBRA, EQUIPO Y HERRAMIENTA. (TRABAJOS PREVIOS PARA RECIBIR IMPERMEABILIZANTE). | M2 | 174.95 |  |  | 0
ALB-34 | CHAFLAN DE 10 CM. DE MEZCLA CEMENTO-ARENA 1:5. INCLUYE: MATERIALES, ACARREOS, MANO DE OBRA, EQUIPO Y HERRAMIENTA | ML | 150.1 |  |  | 0
ALB-35 | ENTORTADO EN AZOTEA DE 4 CM. DE ESPESOR A BASE DE MEZCLA CEMENTO-CAL-ARENA EN PROPORCIÓN 1:1:8, LISTO PARA RECIBIR IMPERMEABILIZANTE. INCLUYE: PREPARACIÓN DE SUPERFICIE, LIMPIEZA, MATERIALES, ACARREOS, ELEVACIÓN, MANO DE OBRA, EQUIPO Y HERRAMIENTA. | M2 | 291.58 |  |  | 0
ALB-36 | IMPERMEABILIZANTE ACRÍLICO ELASTOMÉRICO BASE AGUA EN AZOTEA DE SECADO RÁPIDO, COLOR BLANCO, DURACIÓN DE 7 AÑOS, APLICACIÓN DE 2 CAPAS DE FESTER A7, UNA CAPA DE FESTER ACRIFLEX O FESTER REVOFLEX MALLA Y UNA CAPA DE FESTER A7 FINAL. INCLUYE: PREPARACIÓN DE SUPERFICIE, LIMPIEZA, MATERIALES, ACARREOS, ELEVACIÓN, DESPERDICIO, ANDAMIOS, MANO DE OBRA, EQUIPO Y HERRAMIENTA. | M2 | 291.58 |  |  | 0
[5 empty] | TOTAL ALBAÑILERIA | 0
ACABADOS
| PISOS |  |  |  |  | 0
AC-01 | ELABORACIÓN DE ACABADO EN PISO TIPO CANTERA, A BASE DE DESBASTE DE FIRME EXISTENTE, RESANE Y PULIDO. PROCESO DE ACABADO: 1. LIMPIEZA DE SUPERFICIE, 2. DESBASTE DE SUPERFICIE, 3. RESANE DE ÁREA, 4. DESBASTE DE 1 MM., 5. LIMPIEZA FINA, 6. ACABADO PULIDO. INCLUYE: PEGACRETO, PEGADURO, CEMENTO BLANCO, CEMENTO GRIS, DISCO DE DESBASTE, MÁQUINA DE DESBASTES MARCA MAKITA O SIMILAR, MATERIALES, ACARREOS, CORTES, DESPERDICIOS, MANO DE OBRA, EQUIPO Y HERRAMIENTA. | M2 | 93.93 |  |  | 0
AC-07 | SUMINISTRO Y APLICACIÓN DE SELLADOR SOBRE PISO TIPO CANTERA (PREVIAMENTE DESBASTADO CON ACABADO FINAL PULIDO), APLICANDO 2 CAPAS DE SELLADOR. INCLUYE: MATERIALES, DESPERDICIOS, LIMPIEZA, MANO DE OBRA, EQUIPO Y HERRAMIENTA. | M2 | 93.93 |  |  | 0
AC-09 | SUMINISTRO Y COLOCACIÓN DE PISO ANTIDERRAPANTE, EN FORMATO DE 40X40 CM (COLOR S.M.A.), ASENTADO CON ADHESIVO CREST BLANCO O SIMILAR, JUNTEADO, BOQUILLA SIN ARENA MARCA INTERCERAMIC O SIMILAR. INCLUYE: NIVELACIÓN, MATERIALES, ACARREOS, CORTES, DESPERDICIOS, MANO DE OBRA, EQUIPO Y HERRAMIENTA. | M2 | 36.24 |  |  | 0
AC-11 | SUMINISTRO Y COLOCACIÓN DE ZOCLO DE 8 CM PARA PISO ANTIDERRAPANTE, EN FORMATO DE 40X40 CM (COLOR S.M.A.), ASENTADO CON ADHESIVO CREST BLANCO O SIMILAR, JUNTEADO, BOQUILLA SIN ARENA MARCA INTERCERAMIC O SIMILAR. INCLUYE: NIVELACIÓN, MATERIALES, ACARREOS, CORTES, DESPERDICIOS, MANO DE OBRA, EQUIPO Y HERRAMIENTA. | ML | 40.82 |  |  | 0
| MUROS |  |  |  |  | 0
AC-02 | MURO DE 8.9 CM. DE ESPESOR, COMPUESTO POR 2 PANELES TIPO DUROCK DE 13 MM. DE ESPESOR, BASTIDOR ARMADO A BASE CANALES Y POSTES DE LÁMINA GALVANIZADA CAL. 20 DE 6.3 CM. DE ANCHO, A CADA 0.406 M. DE SEPARACIÓN, INCLUYE: MATERIALES, ACARREOS, ELEVACIONES, CORTES, DESPERDICIOS, FIJACIÓN, PASTA Y CINTA DE REFUERZO DE ACUERDO AL TIPO DE PANEL, MANO DE OBRA, EQUIPO Y HERRAMIENTA. | M2 | 8 |  |  | 0
AC-03 | SUMINISTRO Y APLICACIÓN DE PINTURA EN MUROS, ACABADO SATINADO, COLOR S.M.A., MARCA OSEL O SIMILAR. CON UNA MANO DE SELLADOR Y DOS DE PINTURA, INCLUYE: PREPARACIÓN DE SUPERFICIE, MATERIALES, ANDAMIOS, DESPERDICIOS, MANO DE OBRA, EQUIPO Y HERRAMIENTA. | M2 | 1914.29 |  |  | 0
AC-06 | SUMINISTRO Y APLICACIÓN DE SELLADOR SOBRE MUROS DE LADRILLO TIPO 2V, EN AMBAS CARAS, APLICANDO 2 MANOS DE SELLADOR. INCLUYE: MATERIALES, DESPERDICIOS, LIMPIEZA, MANO DE OBRA, EQUIPO Y HERRAMIENTA. | M2 | 239.34 |  |  | 0
AC-10 | SUMINISTRO Y COLOCACIÓN DE AZULEJO EN MUROS, EN FORMATO DE 20X50 CM (COLOR S.M.A.), ASENTADO CON PEGAZULEJO MARCA NIASA O SIMILAR, JUNTEADA CON LECHADA DE CEMENTO BLANCO, BOQUILLA SIN ARENA MARCA INTERCERAMIC O SIMILAR. INCLUYE: NIVELACIÓN, MATERIALES, ACARREOS, CORTES, DESPERDICIOS, ANDAMIOS, MANO DE OBRA, EQUIPO Y HERRAMIENTA. | M2 | 17.19 |  |  | 0
AC-12 | SUMINISTRO Y APLICACIÓN DE SELLADOR 5X1 SOBRE MUROS ANTES DE REPELLAR APLICANDO 2 CAPAS DE SELLADOR. INCLUYE: MATERIALES, DESPERDICIOS, LIMPIEZA, ANDAMIOS, MANO DE OBRA, EQUIPO Y HERRAMIENTA. | M2 | 894.83
| LOSA/PLAFÓN |  |  |  |  | 0
AC-04 | SUMINISTRO Y APLICACIÓN DE PINTURA EN LOSA/PLAFÓN PARA ÁREA DE HANGAR, ACABADO SATINADO, COLOR S.M.A., MARCA OSEL O SIMILAR. CON UNA MANO DE SELLADOR Y DOS DE PINTURA, INCLUYE: PREPARACIÓN DE SUPERFICIE, MATERIALES, ANDAMIOS, DESPERDICIOS, MANO DE OBRA, EQUIPO Y HERRAMIENTA. | M2 | 153.8 |  |  | 0
AC-05 | SUMINISTRO Y APLICACIÓN DE PINTURA EN LOSA/PLAFÓN, ACABADO SATINADO, COLOR S.M.A., MARCA OSEL O SIMILAR. CON UNA MANO DE SELLADOR Y DOS DE PINTURA, INCLUYE: PREPARACIÓN DE SUPERFICIE, MATERIALES, ANDAMIOS, DESPERDICIOS, MANO DE OBRA, EQUIPO Y HERRAMIENTA. | M2 | 133.78 |  |  | 0
AC-13 | SUMINISTRO Y APLICACIÓN DE SELLADOR 5X1 SOBRE LOSA/PLAFÓN ANTES DE REPELLAR APLICANDO 2 CAPAS DE SELLADOR. INCLUYE: MATERIALES, DESPERDICIOS, LIMPIEZA, ANDAMIOS, MANO DE OBRA, EQUIPO Y HERRAMIENTA. | M2 | 285.69 |  |  | 0
| CUBIERTAS |  |  |  |  | 0
AC-08 | SUMINISTRO Y COLOCACIÓN DE AZULEJO EN BARRA DE 60 CM DE ANCHO, CON ZOCLO DE 10 CM DE ALTO Y FALDÓN DE 15 CM DE ALTO, EN FORMATO DE 30X60 CM (COLOR S.M.A.), ASENTADO CON PEGAZULEJO MARCA NIASA O SIMILAR, JUNTEADA CON LECHADA DE CEMENTO BLANCO, BOQUILLA SIN ARENA MARCA INTERCERAMIC O SIMILAR. INCLUYE: NIVELACIÓN, MATERIALES, ACARREOS, CORTES, DESPERDICIOS, MANO DE OBRA, EQUIPO Y HERRAMIENTA. | ML | 13.62 |  |  | 0
| CANCELERÍA |  |  |  |  | 0
CNC-01 | SUMINISTRO Y COLOCACIÓN DE VENTANA DE 2.50X0.40 MTS, DE PERFILES DE ALUMINIO 3" DE GROSOR, COLOR BLANCO, CON CRISTAL FILTRA SOL DE 6 MM. INCLUYE: MATERIALES, ACARREOS, FIJACIÓN, SELLADO, LIMPIEZA, MANO DE OBRA, EQUIPO Y HERRAMIENTA. | PZA | 2 |  |  | 0
CNC-04 | SUMINISTRO Y COLOCACIÓN DE VENTANA DE 1.00X0.40 MTS, DE PERFILES DE ALUMINIO 3" DE GROSOR, COLOR BLANCO, CON CRISTAL FILTRA SOL DE 6 MM. INCLUYE: MATERIALES, ACARREOS, FIJACIÓN, SELLADO, LIMPIEZA, MANO DE OBRA, EQUIPO Y HERRAMIENTA. | PZA | 7 |  |  | 0
CNC-05 | SUMINISTRO Y COLOCACIÓN DE VENTANA DE 1.75X1.00 MTS, DE PERFILES DE ALUMINIO 3" DE GROSOR, COLOR BLANCO, CON CRISTAL FILTRA SOL DE 6 MM. INCLUYE: MATERIALES, ACARREOS, FIJACIÓN, SELLADO, LIMPIEZA, MANO DE OBRA, EQUIPO Y HERRAMIENTA. | PZA | 1 |  |  | 0
CNC-06 | SUMINISTRO Y COLOCACIÓN DE VENTANA DE 1.30X1.00 MTS, DE PERFILES DE ALUMINIO 3" DE GROSOR, COLOR BLANCO, CON CRISTAL FILTRA SOL DE 6 MM. INCLUYE: MATERIALES, ACARREOS, FIJACIÓN, SELLADO, LIMPIEZA, MANO DE OBRA, EQUIPO Y HERRAMIENTA. | PZA | 1 |  |  | 0
CNC-07 | SUMINISTRO Y COLOCACIÓN DE VENTANA DE 1.20X1.00 MTS, DE PERFILES DE ALUMINIO 3" DE GROSOR, COLOR BLANCO, CON CRISTAL FILTRA SOL DE 6 MM. INCLUYE: MATERIALES, ACARREOS, FIJACIÓN, SELLADO, LIMPIEZA, MANO DE OBRA, EQUIPO Y HERRAMIENTA. | PZA | 1 |  |  | 0
CNC-08 | SUMINISTRO Y COLOCACIÓN DE VENTANA DE 1.00X1.00 MTS, DE PERFILES DE ALUMINIO 3" DE GROSOR, COLOR BLANCO, CON CRISTAL FILTRA SOL DE 6 MM. INCLUYE: MATERIALES, ACARREOS, FIJACIÓN, SELLADO, LIMPIEZA, MANO DE OBRA, EQUIPO Y HERRAMIENTA. | PZA | 1 |  |  | 0
CNC-09 | SUMINISTRO Y COLOCACIÓN DE TRAGALUZ DE 0.30X1.00 MTS. INCLUYE: MATERIALES, ACARREOS, ANDAMIOS, MANO DE OBRA, EQUIPO DE SEGURIDAD Y HERRAMIENTA. | PZA | 2 |  |  | 0
CNC-10 | ESPEJO DE 1.80X1.00 MTS CON MARCO DE MADERA ALDER, COLOR WENGUÉ O SIMILAR, DE 1" DE GROSOR. INCLUYE: MATERIALES, ACARREOS, MANO DE OBRA, EQUIPO DE SEGURIDAD Y HERRAMIENTA. | PZA | 2 |  |  | 0
| PUERTAS |  |  |  |  | 0
PRT-01 | PUERTA DE MAMPARA DE ALUMINIO PARA BAÑO DE 0.75 X 2.10 MTS. INCLUYE: SUMINISTRO DE MATERIALES, MARCO, CORTES, DESPERDICIOS, FIJACIÓN, SELLADO, LIMPIEZA, MANO DE OBRA, EQUIPO Y HERRAMIENTA. | PZA | 4 |  |  | 0
PRT-02 | SUMINISTRO E INSTALACIÓN DE JUEGO DE 3 MAMPARAS PARA INODORO DE 1.33X1.80 MTS, PANEL DE ACERO INOXIDABLE 3 MM. DE ESPESOR, ACABADO ESMALTADO, MODELO 4200 ESTÁNDAR O SIMILAR. INCLUYE: HERRAJES, PIJAS, TORNILLOS, VIÁTICOS, MATERIALES, ACARREOS, MANO DE OBRA, EQUIPO Y HERRAMIENTA. | JGO | 1 |  |  | 0
PRT-03 | MAMPARA PARA MINGITORIO DE 0.70X1.22 MTS, PANEL DE ACERO INOXIDABLE 3 MM. DE ESPESOR, ACABADO ESMALTADO, MODELO 4200 ESTÁNDAR O SIMILAR. INCLUYE: INSTALACIÓN Y VIÁTICOS, MATERIALES, ACARREOS, MANO DE OBRA, EQUIPO Y HERRAMIENTA. | PZA | 1 |  |  | 0
| HERRERÍA |  |  |  |  | 0
HE-01 | PERGOLA PARA ÁREA DE USOS MULTIPLES DE 4.75 X 5.10 MTS, A BASE DE ACERO CON VIGAS IPR DE 4”X4” @ 30 CM, MARCO CON PTR Y 3 COLUMNAS DE PTR DE 5”X5”. INCLUYE: SUMINISTRO, HABILITADO, FORJADO, ELABORACIÓN Y COLOCACIÓN, ANCLAJE A MURO, MATERIALES, ACARREOS, ANDAMIOS, MANO DE OBRA, EQUIPO, EQUIPO DE SEGURIDAD Y HERRAMIENTA. | PZA | 1 |  |  | 0
HE-02 | PERGOLA PARA ÁREA DE AMBULANCIA DE 3.90 X 5.40 MTS, A BASE DE ACERO CON VIGAS IPR DE 4”X4” @ 30 CM, MARCO CON PTR DE 5”X5”. INCLUYE: SUMINISTRO, HABILITADO, FORJADO, ELABORACIÓN Y COLOCACIÓN, ANCLAJE EN L SOBRE MURO, MATERIALES, ACARREOS, ANDAMIOS, MANO DE OBRA, EQUIPO, EQUIPO DE SEGURIDAD Y HERRAMIENTA. | PZA | 1 |  |  | 0
HE-03 | PUERTA DE HERRERÍA DE 1.00X2.10 MTS. INCLUYE: SUMINISTRO DE MATERIALES, MARCO, CORTES, DESPERDICIOS, FIJACIÓN, SELLADO, LIMPIEZA, MANO DE OBRA, EQUIPO Y HERRAMIENTA. | PZA | 6 |  |  | 0
HE-04 | PUERTA DE HERRERÍA DE 0.90X2.10 MTS INCLUYE: SUMINISTRO DE MATERIALES, MARCO, CORTES, DESPERDICIOS, FIJACIÓN, SELLADO, LIMPIEZA, MANO DE OBRA, EQUIPO Y HERRAMIENTA. | PZA | 5 |  |  | 0
HE-05 | PUERTA DE HERRERÍA DE 0.75X2.10 MTS INCLUYE: SUMINISTRO DE MATERIALES, MARCO, CORTES, DESPERDICIOS, FIJACIÓN, SELLADO, LIMPIEZA, MANO DE OBRA, EQUIPO Y HERRAMIENTA. | PZA | 2 |  |  | 0
HE-06 | PUERTA DE HERRERÍA PARA MURETE DE MEDICIÓN DE 0.60X2.00 MTS INCLUYE: SUMINISTRO DE MATERIALES, CERROJO O CERRADURA, MARCO, CORTES, DESPERDICIOS, FIJACIÓN, SELLADO, LIMPIEZA, MANO DE OBRA, EQUIPO Y HERRAMIENTA. | PZA | 1 |  |  | 0
HE-07 | SUMINISTRO Y COLOCACIÓN DE PUERTA DOBLE TIPO LOUVER DE HERRERÍA PARA PROTECCIÓN DE BOMBAS, MEDIDAS DE 0.70X1.08 MTS. DE ACERO GALVANIZADO CAL. 24, COLOR S.M.A. INCLUYE: BISAGRAS, CHAPA, ÁNGULO, MATERIALES, ACARREOS, MANO DE OBRA, EQUIPO Y HERRAMIENTA. | PZA | 2 |  |  | 0
HE-08 | BOLARDO DE 1.20 MTS DE ALTO, A BASE DE TUBO ACERO A CARBÓN DE 3" CED. 40, COLADO CON CONCRETO F'C=250 KG/CM2 HECHO EN OBRA, REFORZADO CON 1 VARILLA #6 (1"). INCLUYE: FORJADO, CORTES, DESPERDICIOS, COLOCACIÓN, VIBRADO, REVOLVEDORA, MATERIALES, ACARREOS, MANO DE OBRA, EQUIPO Y HERRAMIENTA. | PZA | 8 |  |  | 0
HE-09 | SUMINISTRO Y COLOCACIÓN DE ESCALERA METÁLICA RECTA CON 14 ESCALONES Y UN DESCANSO DE 125X90 CM, HUELLA DE 90X25 CM, PERALTE DE 18 CM, ALTURA MAX. DE 4.70 MTS. INCLUYE: MATERIALES, ACARREOS, ANDAMIOS, CORTES, DESPERDICIOS, MANO DE OBRA, EQUIPO Y HERRAMIENTA. | PZA | 1 |  |  | 0
HE-10 | SUMINISTRO Y COLOCACIÓN DE BARRA DE PÁNICO DE 65 CM, A BASE DE ACERO INOXIDABLE PARA PUERTAS DE SALIDA, BARRA DE EMPUJE PARA PUERTA DE 28” A 36”. INCLUYE: CERRADURA, BISAGRAS, FIJACIÓN, MATERIALES, ACARREOS, MANO DE OBRA, EQUIPO Y HERRAMIENTA. | PZA | 5 |  |  | 0
| MOBILIARIO/EQUIPAMIENTO |  |  |  |  | 0
EQU-01 | SUMINISTRO Y COLOCACIÓN DE WC, MARCA INTERCERAMIC O SIMILAR, COLOR BLANCO, TANQUE CON DOBLE DESCARGA DE 3 Y 4.8 LTS. INCLUYE: MATERIALES, ACARREOS, MANO DE OBRA, EQUIPO Y HERRAMIENTA MENOR. | PZA | 2 |  |  | 0
EQU-02 | SUMINISTRO Y COLOCACIÓN DE MINGITORIO MAYBROOK, MARCA AMERICAN STANDARD O SIMILAR, CERÁMICA PORCENALIZADA BLANCO, DESCARGA DE 3.8 LTS. INCLUYE: KIT DE INSTALACIÓN, LLAVE TEMPORIZADORA 36X12 CM Y BRIDA FLEXIBLE DE 2”, MATERIALES, ACARREOS, MANO DE OBRA, EQUIPO Y HERRAMIENTA MENOR. | PZA | 1 |  |  | 0
EQU-03 | SUMINISTRO Y COLOCACIÓN DE LAVAMANOS EMPOTRABLE, DE MATERIAL CERÁMICO, COLOR BLANCO O SIMILAR. INCLUYE: CÉSPOL, MATERIALES, ACARREOS, MANO DE OBRA EQUIPO Y HERRAMIENTA. | PZA | 2 |  |  | 0
EQU-04 | SUMINISTRO Y COLOCACIÓN DE REGADERA (CHORRO FIJO) DE ACERO INOXIDABLE. INCLUYE: BRAZO Y CHAPETÓN, MATERIALES, ACARREOS, MANO DE OBRA, EQUIPO Y HERRAMIENTA. | PZA | 2 |  |  | 0
EQU-05 | SUMINISTRO Y COLOCACIÓN DE DISPENSADOR DE TOALLA DE MANO PARA ROLLO DE 180 MTS, MARCA TORK O SIMILAR, COLOR BLANCO/HUMO. INCLUYE: MATERIALES, ACARREOS, MANO DE OBRA, EQUIPO Y HERRAMIENTA MENOR. | PZA | 2 |  |  | 0
EQU-06 | SUMINISTRO Y COLOCACIÓN DE DOSIFICADOR MANUAL DE JABÓN LÍQUIDO DE 1 LT, MARCA JOFEL O SIMILAR, COLOR BLANCO/HUMO. INCLUYE: MATERIALES, ACARREOS, MANO DE OBRA, EQUIPO Y HERRAMIENTA MENOR. | PZA | 2 |  |  | 0
EQU-07 | SUMINISTRO Y COLOCACIÓN DE DISPENSADOR DE PAPEL EN ROLLO (PORTARROLLOS DE 9”), MARCA JOFEL O SIMILAR, COLOR BLANCO/HUMO. INCLUYE: MATERIALES, ACARREOS, MANO DE OBRA, EQUIPO Y HERRAMIENTA MENOR. | PZA | 2 |  |  | 0
EQU-08 | SUMINISTRO Y COLOCACIÓN DE CISTERNA DE 10,000 LTS. MEDIDAS DE 2.43X2.38 MTS, MARCA ROTOPLAS O SIMILAR. INCLUYE: CONEXIÓN A SALIDAS, MATERIALES, ACARREOS, MANO DE OBRA, EQUIPO Y HERRAMIENTA. | PZA | 1 |  |  | 0
EQU-09 | SUMINISTRO Y COLOCACIÓN DE CISTERNA DE 5,000 LTS. MEDIDAS DE 1.33X2.38 MTS, MARCA ROTOPLAS O SIMILAR. INCLUYE: CONEXIÓN A SALIDAS, MATERIALES, ACARREOS, MANO DE OBRA, EQUIPO Y HERRAMIENTA. | PZA | 1 |  |  | 0
EQU-10 | SUMINISTRO Y COLOCACIÓN DE TINACO DE 1,100 LTS. MEDIDAS DE 1.10X1.40 MTS, MARCA ROTOPLAS O SIMILAR. INCLUYE: CONEXIÓN A SALIDAS, MATERIALES, ACARREOS, MANO DE OBRA, EQUIPO Y HERRAMIENTA. | PZA | 3 |  |  | 0
EQU-11 | SUMINISTRO Y COLOCACIÓN DE CORTINAS METÁLICAS ENROLLABLES DE 5 MTS DE LARGO, A BASE DE TUBULAR DE 5/8” CAL. 16 Y ESLABONES DE ALUMINIO, MOTOR AUTOMÁTICO DE 110 V. CON CADENA, MARCA MANARAS O SIMILAR. INCLUYE: MATERIALES, CONEXIONES, ACARREOS, ANDAMIOS, MANO DE OBRA, EQUIPO, EQUIPO DE SEGURIDAD Y HERRAMIENTA. | PZA | 2 |  |  | 0
EQU-12 | SUMINISTRO Y COLOCACIÓN DE CALENTADOR DE AGUA ELÉCTRICO DE 114 LTS, MARCA RHEEM O SIMILAR, COLOR GRIS, DEPOSITO DE 3 SERVICIOS, 220 V, INCLUYE: INSTALACIÓN DE VÁLVULA DE ALIVIO, VÁLVULA DE DRENADO, MATERIALES, ACARREOS, MANO DE OBRA, EQUIPO Y HERRAMIENTA. | PZA | 1 |  |  | 0
[5 empty] | TOTAL ACABADOS | 0
INSTALACIONES
| INSTALACIONES HIDRÁULICAS |  |  |  |  | 0
IH-01 | SALIDA HIDRÁULICA DE 2” A 4” DE MOBILIARIO/EQUIPO. INCLUYE: CONEXIONES, CODOS, TEE, YEE, COPLES, REDUCCIONES, TUBO DE PVC HIDRÁULICO ANGER O SIMILAR, MATERIALES, ACARREOS, MANO DE OBRA, EQUIPO Y HERRAMIENTA. | SAL | 16 |  |  | 0
IH-02 | SUMINISTRO Y COLOCACIÓN DE MEZCLADORA (MONOMANDO) DE ACERO INOXIDABLE PARA LAVABO. INCLUYE: CONEXIONES DE MANGUERAS, LLAVES COLOR NÍQUEL SATINADO O SIMILAR, MATERIALES, MANO DE OBRA, EQUIPO Y HERRAMIENTA. | PZA | 2 |  |  | 0
IH-03 | SUMINISTRO Y COLOCACIÓN DE LLAVE MEZCLADORA (EMPOTRABLE) DE BRONCE PARA REGADERA. INCLUYE: CONEXIONES, MANERALES COLOR NÍQUEL SATINADO O SIMILAR, CHAPETONES, MATERIALES, MANO DE OBRA, EQUIPO Y HERRAMIENTA. | PZA | 2 |  |  | 0
IH-04 | SUMINISTRO Y COLOCACIÓN DE MEZCLADORA (MONOMANDO) DE ACERO INOXIDABLE PARA TARJA/FREGADERO. INCLUYE: CONEXIONES DE MANGUERAS, LLAVES COLOR NÍQUEL SATINADO O SIMILAR, MATERIALES, MANO DE OBRA, EQUIPO Y HERRAMIENTA. | PZA | 1 |  |  | 0
IH-05 | SUMINISTRO E INSTALACIÓN DE REJILLA TIPO IRVING PARA AGUA PLUVIAL DE 0.30X3.00 MTS. INCLUYE: MARCO A BASE DE ÁNGULO PARA RECIBIR REJILLA, MATERIALES, ACARREOS, CORTES, DESPERDICIOS, FIJACIÓN, LIMPIEZA, MANO DE OBRA, EQUIPO Y HERRAMIENTA. | PZA | 2 |  |  | 0
IH-06 | SUMINISTRO E INSTALACIÓN DE BOMBA PARA CISTERNA DE 10,000 LTS. (SEGÚN ESPECIFICACIONES DE PLANO) INCLUYE: MOTOBOMBA INDUSTRIAL MONOFÁSICO CON MOTOR DE 3 HP CON MOTOR ELÉCTRICO 127/220 V, MOD. 5IME300, MARCA EVANS O SIMILAR, CONEXIONES, CODOS, TEE, COPLES, TUERCAS DE UNIÓN, VÁLVULA DE ESFERA, VÁLVULA CHECK, FILTRO, ELECTRONIVEL, RESPIRADERO, VÁLVULA DE LLENADO, MATERIALES, MANO DE OBRA, EQUIPO Y HERRAMIENTA. | PZA | 1 |  |  | 0
IH-07 | SUMINISTRO E INSTALACIÓN DE BOMBA PARA CISTERNA DE 5,000 LTS. (SEGÚN ESPECIFICACIONES DE PLANO) INCLUYE: BOMBA PRESURIZADA DOMESTICA DE MOTOR DE 1 HP MONOFÁSICA, CON MOTOR ELÉCTRICO 110 V, MOD. SEP-JX2100, MARCA EVANS O SIMILAR, CONEXIONES, CODOS, TEE, COPLES, TUERCAS DE UNIÓN, VÁLVULA DE ESFERA, VÁLVULA CHECK, FILTRO, ELECTRONIVEL, RESPIRADERO, VÁLVULA DE LLENADO, MATERIALES, MANO DE OBRA, EQUIPO Y HERRAMIENTA. | PZA | 1 |  |  | 0
IH-08 | SUMINISTRO E INSTALACIÓN DE BOMBA PARA TINACO DE 1,000 LTS. (SEGÚN ESPECIFICACIONES DE PLANO) INCLUYE: BOMBA RESIDENCIAL PARA BOMBEO DE AGUA LIMPIA DE TINACO MOTOR DE 1/2 HP (DOMÉSTICA), CON MOTOR ELÉCTRICO 127 V, MOD. 2HME050, MARCA EVANS O SIMILAR, CONEXIONES, CODOS, TEE, COPLES, TUERCAS DE UNIÓN, VÁLVULA DE ESFERA, VÁLVULA CHECK, FILTRO, ELECTRONIVEL, RESPIRADERO, VÁLVULA DE LLENADO, MATERIALES, MANO DE OBRA, EQUIPO Y HERRAMIENTA. | PZA | 1 |  |  | 0
IH-09 | SUMINISTRO E INSTALACIÓN DE TUBERÍA HIDRÁULICA PVC DE 2" Y 4" DE DIÁMETRO. INCLUYE: EXCAVACIÓN, CAMA DE ARENA, RELLENO Y COMPACTACIÓN CON MATERIAL DE BANCO, CONEXIONES, CODOS, TEE, YEE, COPLES, REDUCCIONES, TUBO DE PVC HIDRÁULICO ANGER (RD-32.5) O SIMILAR, MATERIALES, ACARREOS, MANO DE OBRA, EQUIPO Y HERRAMIENTA. | ML | 70.84 |  |  | 0
IH-10 | SUMINISTRO E INSTALACIÓN DE SISTEMA DE CONTROL DE BOMBEO PARA LLENADO EN CISTERNA O TINACO (MEDIDOR DE NIVEL DE AGUA) CON SENSOR. INCLUYE: CONEXIÓN HASTA 15 MTS CON CABLE CALIBRE 12 FASE NEUTRO Y CONEXIÓN A TIERRA HASTA 30 MTS, MATERIALES, ACARREOS, ANDAMIOS, PRUEBAS, LIMPIEZA, MANO DE OBRA, EQUIPO Y HERRAMIENTA. | PZA | 1 |  |  | 0
IH-11 | SISTEMA DE CONTROL DE BOMBEO ALTERNADOR SIMULTANEADO CBDT-AS PARA LLENADO DE CISTERNA O TINACO “CBST”, PERMITE AUTOMATIZAR LA OPERACIÓN DE 2 BOMBAS ALTERNANDO O SIMULTANEANDO EL ARRANQUE DE AMBAS BOMBAS, VOLTAJE DE ALIMENTACIÓN 127 VCA, VOLTAJE MÁXIMO DE SALIDA DE 250 VCA, POTENCIA MÁXIMA DE SALIDA 1 HP A 2 HP, CON 6 ENTRADAS, SALIDAS DE CONTACTO SECO 1 CBST Y 2 CBDT-AS. INCLUYE: CONEXIÓN HASTA 15 MTS CON CABLE CALIBRE 12 FASE NEUTRO Y CONEXIÓN A TIERRA HASTA 30 MTS, MATERIALES, ACARREOS, ANDAMIOS, PRUEBAS, LIMPIEZA, MANO DE OBRA, EQUIPO Y HERRAMIENTA. | PZA | 1 |  |  | 0
| INSTALACIÓN SANITARIA |  |  |  |  | 0
ISS-01 | SALIDA SANITARIA DE 2” A 4” DE MOBILIARIO/EQUIPO CON PRORRATEO DE DUCTO DE VENTILACÓN HACIA AZOTEA. INCLUYE: CONEXIONES, CODOS, TEE, YEE, COPLES, REDUCCIONES, TUBO DE PVC SANITARIO ANGER O SIMILAR, MATERIALES, ACARREOS, MANO DE OBRA, EQUIPO Y HERRAMIENTA. | SALIDA | 15 |  |  | 0
ISS-02 | SUMINISTRO E INSTALACIÓN DE COLADERA DE PISO. INCLUYE: MATERIALES, MANO DE OBRA, EQUIPO Y HERRAMIENTA. | PZA | 2 |  |  | 0
ISS-03 | SUMINISTRO E INSTALACIÓN DE TARJA DE ACERO INOXIDABLE DOBLE TINA. INCLUYE: CÉSPOL, 2 CONTRACANASTAS, 2 LLAVES ANGULAR, CHUPÓN PARA FREGADERO, MATERIALES, MANO DE OBRA, EQUIPO Y HERRAMIENTA. | PZA | 1 |  |  | 0
ISS-04 | SUMINISTRO E INSTALACIÓN DE COLADERA TRAMPA DE OLORES PARA CTO. DE SERVICIO. INCLUYE: MATERIALES, MANO DE OBRA, EQUIPO Y HERRAMIENTA. | PZA | 1 |  |  | 0
ISS-05 | SUMINISTRO E INSTALACIÓN DE TUBERÍA SANITARIA PVC DE 4" DE DIÁMETRO. INCLUYE: EXCAVACIÓN, CAMA DE ARENA, RELLENO Y COMPACTACIÓN CON MATERIAL DE BANCO, CONEXIONES, CODOS, TEE, YEE, COPLES, REDUCCIONES, TUBO DE PVC SANITARIA ANGER O SIMILAR, MATERIALES, ACARREOS, MANO DE OBRA, EQUIPO Y HERRAMIENTA. | ML | 40.41 |  |  | 0
ISS-06 | SUMINISTRO E INSTALACIÓN DE TUBERÍA SANITARIA PVC DE 2" DE DIÁMETRO. INCLUYE: EXCAVACIÓN, CAMA DE ARENA, RELLENO Y COMPACTACIÓN CON MATERIAL DE BANCO, CONEXIONES, CODOS, TEE, YEE, COPLES, REDUCCIONES, TUBO DE PVC SANITARIA ANGER O SIMILAR, MATERIALES, ACARREOS, MANO DE OBRA, EQUIPO Y HERRAMIENTA. | ML | 45.42 |  |  | 0
| INSTALACIÓN PLUVIAL |  |  |  |  | 0
INP-01 | SUMINISTRO Y COLOCACIÓN DE BAJADA DE AGUA PLUVIAL CON COLADERA HELVEX TIPO CAPUCHÓN CON REJILLA REMO 444 PARA AZOTEA CON ROSCA ESTÁNDAR, INCLUYE: FIELD, ADAPTADOR, GAL., ESPIGA DE FO. A PVC, TUBO PVC 4", DESDE CONEXIÓN EN COLADERA HASTA ÁREA DE JARDÍN, CODO, TEE, MATERIALES, LIMPIEZA, MANO DE ORA, EQUIPO Y HERRAMIENTA MENOR. | PZA | 1 |  |  | 0
INP-02 | BAJANTE PLUVIAL CON TUBERÍA DE 4". INCLUYE: TUBERÍA, CODO, TEE, MATERIALES, LIMPIEZA, MANO DE OBRA, EQUIPO Y HERRAMIENTA MENOR. | ML | 6 |  |  | 0
| INSTALACIÓN DE GAS |  |  |  |  | 0
ING-01 | SUMINISTRO E INSTALACIÓN DE TUBERÍA DE COBRE PARA GAS DE 3/4" INCLUYE: CODO, TEE, COPLE, VÁLVULAS, REGULADOR 10-080, VARILLA DE COBRE DE 5/8 PARA TIERRA, CABLE DE CAL. 8, MATERIALES, PRUEBAS, LIMPIEZA, MANO DE OBRA, EQUIPO, EQUIPO DE SEGURIDAD Y HERRAMIENTA. (CONEXIÓN A TANQUE ESTACIONARIO) | LOTE | 1 |  |  | 0
ING-02 | SUMINISTRO Y COLOCACIÓN DE TANQUE ESTACIONARIO DE 300 LTS. INCLUYE: MATERIALES, PRUEBAS, LIMPIEZA, MANO DE OBRA, EQUIPO, EQUIPO DE SEGURIDAD Y HERRAMIENTA. | PZA | 1 |  |  | 0
ING-03 | SUMINISTRO E INSTALACIÓN DE REGULADOR DE BAJA PRESIÓN. INCLUYE: MATERIALES, PRUEBAS, LIMPIEZA, MANO DE OBRA, EQUIPO, EQUIPO DE SEGURIDAD Y HERRAMIENTA. | PZA | 2 |  |  | 0
ING-04 | SUMINISTRO Y APLICACIÓN DE PINTURA EPOXI DE 2 COMPONENTES (BASE EPOXI + CATALIZADOR) EN TUBERÍA DE GAS, COLOR S.M.A., MARCA BEREL O SIMILAR. CON DOS MANOS DE PINTURA, INCLUYE: PREPARACIÓN DE SUPERFICIE, MATERIALES, ANDAMIOS, DESPERDICIOS, MANO DE OBRA, EQUIPO Y HERRAMIENTA. | ML | 22 |  |  | 0
| INSTALACIÓN ELÉCTRICA |  |  |  |  | 0
| ILUMINACIÓN |  |  |  |  | 0
INE-01 | SUMINISTRO Y COLOCACIÓN DE LUMINARIA DE TECHO PARA SOBREPONER (LED INTEGRADO) DE 6500K Y 12W. INCLUYE: CONEXIÓN HASTA 15 MTS CON CABLE CALIBRE 12 FASE NEUTRO Y CONEXIÓN A TIERRA HASTA 30 MTS, MATERIALES, ACARREOS, ANDAMIOS, PRUEBAS, LIMPIEZA, MANO DE OBRA, EQUIPO Y HERRAMIENTA. | PZA | 21 |  |  | 0
INE-02 | SUMINISTRO Y COLOCACIÓN DE LAMPARA DE CAMPANA (LED INTEGRADO) DE 6500K Y 200 W, TIPO UFO (COLGANTE), MEDIDAS DE 32 CM DE DIÁMETRO X 15 CM DE ALTO, CADENA DE 100 CM DE LARGO. INCLUYE: TUBO A CARBÓN TIPO MOFLE CAL. 14 PARA ANCLAJE A TECHO MAX. 60 CM, CONEXIÓN HASTA 15 MTS CON CABLE CAL. 12 FASE NEUTRO Y CONEXIÓN A TIERRA HASTA 30 MTS, MATERIALES, CORTES, DESPERDICIOS, FIJACIÓN, ACARREOS, ANDAMIOS, PRUEBAS, MANO DE OBRA, EQUIPO Y HERRAMIENTA. | PZA | 12 |  |  | 0
INE-16 | SUMINISTRO Y COLOCACIÓN DE REFLECTOR PARA EXTERIOR (LED INTEGRADO) DE 6500K Y 150W. INCLUYE: CONEXIÓN HASTA 15 MTS CON CABLE CALIBRE 12 FASE NEUTRO Y CONEXIÓN A TIERRA HASTA 30 MTS, MATERIALES, ACARREOS, ANDAMIOS, PRUEBAS, LIMPIEZA, MANO DE OBRA, EQUIPO Y HERRAMIENTA. | PZA | 3 |  |  | 0
| ACCESORIOS |  |  |  |  | 0
INE-03 | SALIDA DE APAGADOR DE 1 Y 2 MÓDULOS E INTERRUPTOR. INCLUYE: CONEXIÓN HASTA 10 MTS CON TUBERÍA DE PVC TIPO PESADO DE ½” CON CABLE CALIBRE 12 FASE NEUTRO Y CONEXIÓN A TIERRA HASTA 30 MTS, CAJA CHALUPA DE 2”X4”, LEVITÓN, TAPA, MATERIALES, ACARREOS, ANDAMIOS, PRUEBAS, LIMPIEZA, MANO DE OBRA, EQUIPO Y HERRAMIENTA. | PZA | 20 |  |  | 0
INE-04 | SALIDA DE CONTACTO DE 1 Y 2 MÓDULOS/POLOS + TIERRA. INCLUYE: CONEXIÓN HASTA 10 MTS CON TUBERÍA DE PVC TIPO PESADO DE ½” CON CABLE CALIBRE 12 FASE NEUTRO Y CONEXIÓN A TIERRA HASTA 30 MTS, CAJA CHALUPA DE 2”X4”, LEVITÓN, TAPA, MATERIALES, ACARREOS, ANDAMIOS, PRUEBAS, LIMPIEZA, MANO DE OBRA, EQUIPO Y HERRAMIENTA. | PZA | 29 |  |  | 0
INE-05 | FOTOCELDA DE OJILLO DE 110/240V SOBRE MURO, COMPATIBLE CON LÁMPARAS (LED, HALÓGENAS, FLUORESCENTES). INCLUYE: CONEXIÓN HASTA 10 MTS CON TUBERÍA DE PVC TIPO PESADO DE ½” CON CABLE CALIBRE 12 FASE NEUTRO Y CONEXIÓN A TIERRA HASTA 30 MTS, MATERIALES, ACARREOS, ANDAMIOS, PRUEBAS, LIMPIEZA, MANO DE OBRA, EQUIPO Y HERRAMIENTA. | PZA | 14 |  |  | 0
INE-15 | SUMINISTRO E INSTALACIÓN DE VENTILADOR DE TECHO DE 5 ASPAS. INCLUYE: CONEXIÓN HASTA 5 MTS CON TUBERÍA DE PVC TIPO PESADO DE ½” CON CABLE CALIBRE 12 FASE NEUTRO Y CONEXIÓN A TIERRA, MATERIALES, ACARREOS, ANDAMIOS, PRUEBAS, LIMPIEZA, MANO DE OBRA, EQUIPO Y HERRAMIENTA. | PZA | 3 |  |  | 0
| CENTROS DE CARGAS Y TABLEROS DE CONTROL |  |  |  |  | 0
INE-06 | SUMINISTRO Y COLOCACIÓN DE TABLERO DE CONTROL PARA EMBUTIR, MARCA SQUARE D O SIMILAR DE 24 CIRCUITOS, 110/220V, 125AMPERES; INCLUYE: FIJACIÓN EN MURO, 10 INTERRUPTORES TERMOMAGNÉTICOS DE 1X20A, CIERRE DE CONEXIONES CON CIRCUITOS SEGÚN PROYECTO, TORNILLERÍA, PEINADO DE TABLERO, TIERRAS, MANO DE OBRA, ACARREOS, EQUIPO Y HERRAMIENTA. | PZA | 1 |  |  | 0
INE-07 | SUMINISTRO Y COLOCACIÓN DE SISTEMAS DE MEDICIÓN M-2 NORMA CFE 220V AÉREA, 1250AMPS, 2 FASES, 3 HILOS, INCLUYE: CABLEADO, MEDICIÓN 110/220V NORMA CFE DE 125 AMPERES, SISTEMA DE TIERRAS, INTERRUPTOR TERMOMAGNÉTICO PPAL DE 2X70AMP, CABLE CALIBRE 2AWG DE COBRE (FASES Y NEUTRO) CONEXIÓN, MATERIALES, ACARREOS, MANO DE OBRA, EQUIPO Y HERRAMIENTA. | PZA | 1 |  |  | 0
INE-17 | SUMINISTRO E INSTALACIÓN DE CENTRO DE CARGA, MARCA SQUARE D O SIMILAR PARA EMPOTRAR DE 12 CIRCUITOS 1F-3H, 125 AMP. INCLUYE: 12 INTERRUPTORES TERMOMAGNÉTICOS DE 2X30A, CIERRE DE CONEXIONES CON CIRCUITOS SEGÚN PROYECTO, TORNILLERÍA, MANO DE OBRA, ACARREOS, EQUIPO Y HERRAMIENTA. | PZA | 1 |  |  | 0
| CONDUCTORES Y TUBERÍA |  |  |  |  | 0
INE-08 | SUMINISTRO Y COLOCACIÓN DE CABLE DE ALUMINIO TRIPLEX CALIBRE 2. INCLUYE: CONEXIÓN, DESPERDICIO Y EL SEÑALAMIENTO DE OBRA NECESARIO. | ML | 189.02 |  |  | 0
INE-09 | SUMINISTRO E INSTALACIÓN DE TUBO DE PVC DE 2" O TIPO PESADO. INCLUYE: CEMENTO Y ACOPLAMIENTO. | ML | 94.55 |  |  | 0
INE-10 | SUMINISTRO Y COLOCACIÓN DE CABLE DE ALUMINIO TRIPLEX CALIBRE 4. INCLUYE: CONEXIÓN, DESPERDICIO Y EL SEÑALAMIENTO DE OBRA NECESARIO. | ML | 290.85 |  |  | 0
INE-11 | SUMINISTRO E INSTALACIÓN DE TUBO DE PVC DE 1 1/2" O TIPO PESADO. INCLUYE: CEMENTO Y ACOPLAMIENTO. | ML | 145.43 |  |  | 0
INE-12 | SUMINISTRO E INSTALACIONES DE CABLEADO Y TUBO PARA CONEXIÓN DE BOMBA DE CISTERNA 5,000 LTS. A TABLERO HASTA 10 MTS Y CONEXIÓN A TIERRA HASTA 30 MTS, INCLUYE: MATERIALES, ACARREOS, MANO DE OBRA, EQUIPO Y HERRAMIENTA. | ML | 6.25 |  |  | 0
INE-13 | SUMINISTRO E INSTALACIONES DE CABLEADO Y TUBO PARA CONEXIÓN DE BOMBA DE CISTERNA 10,000 LTS. A TABLERO HASTA 10 MTS Y CONEXIÓN A TIERRA HASTA 30 MTS, INCLUYE: MATERIALES, ACARREOS, MANO DE OBRA, EQUIPO Y HERRAMIENTA. | ML | 5.9 |  |  | 0
INE-14 | SUMINISTRO E INSTALACIONES DE CABLEADO Y TUBO PARA CONEXIÓN DE BOMBA DE TINACO 1,000 LTS. A TABLERO HASTA 10 MTS Y CONEXIÓN A TIERRA HASTA 30 MTS, INCLUYE: MATERIALES, ACARREOS, MANO DE OBRA, EQUIPO Y HERRAMIENTA. | ML | 31.17 |  |  | 0
| INSTALACIÓN HVAC |  |  |  |  | 0
HVAC-01 | SUMINISTRO E INSTALACIÓN DE AIRE ACONDICIONADO TIPO MINI SPLIT, MARCA TRANE DE 2 T.R, 220V, TIPO INVERTER, INCLUYE: DUCTERÍA Y CANALIZACIONES, INSTALACIÓN ELÉCTRICA CABLE CALIBRE 10AWG FASES Y TIERRA HASTA 20 MTS POR CADA HILO, CANALIZACIÓN DE TUBO PVC CED. 40 HASTA 20 MTS, MATERIALES, ACARREOS, ANDAMIOS, MANO DE OBRA, PRUEBAS, EQUIPO Y HERRAMIENTA. | PZA | 3 |  |  | 0
HVAC-02 | SUMINISTRO E INSTALACIÓN DE AIRE ACONDICIONADO TIPO MINI SPLIT, MARCA TRANE DE 2.5 T.R, 220V, TIPO INVERTER, INCLUYE: DUCTERÍA Y CANALIZACIONES, INSTALACIÓN ELÉCTRICA CABLE CALIBRE 10AWG FASES Y TIERRA HASTA 20 MTS POR CADA HILO, CANALIZACIÓN DE TUBO PVC CED. 40 HASTA 20 MTS, MATERIALES, ACARREOS, ANDAMIOS, MANO DE OBRA, PRUEBAS, EQUIPO Y HERRAMIENTA. | PZA | 1 |  |  | 0
HVAC-03 | SUMINISTRO E INSTALACIÓN DE CENTRO DE CARGA, MARCA SQUARE D O SIMILAR PARA INTEMPERIE DE 12 CIRCUITOS, 125 AMP. INCLUYE: 10 INTERRUPTORES TERMOMAGNÉTICOS DE 2X30A, CIERRE DE CONEXIONES BALANCEO DE CIRCUITOS DE AIRES ACONDICIONADOS, MATERIALES, ACARREOS, MANO DE OBRA, EQUIPO Y HERRAMIENTA. | PZA | 1 |  |  | 0
HVAC-04 | SUMINISTRO E INSTALACIÓN DE INTERRUPTOR DE SEGURIDAD CON PORTA FUSIBLE DE 40 AMPERES. INCLUYE: CONEXIONES, MATERIALES, ACARREOS, PRUEBAS, MANO DE OBRA, EQUIPO Y HERRAMIENTA | PZA | 1 |  |  | 0
| INSTALACIÓN ESPECIALES |  |  |  |  | 0
INES-01 | SALIDA PARA INTERNET. INCLUYE: CABLE DE DATOS UTP CATEGORÍA 6 HASTA 5 MTS, TUBERÍA DE 3/4", CAJA CHALUPA, ACCESORIO DE CONTACTO JACK PARA INTERNET CON SU TAPA, CONEXIONES, MATERIALES, ACARREOS, ANDAMIOS, MANO DE OBRA, EQUIPO Y HERRAMIENTA. | SALIDA | 1 |  |  | 0
INES-02 | SALIDA PARA TELEFONÍA. INCLUYE: CABLE DE TELEFONÍA HASTA 5 MTS, CAJA CHALUPA, ACCESORIO DE CONTACTO JACK CON SU TAPA, CONEXIONES, MATERIALES, ACARREOS, MANO DE OBRA, EQUIPO Y HERRAMIENTA. | SALIDA | 2 |  |  | 0
INES-03 | SUMINISTRO E INSTALACIÓN DE TUBERÍA DE PVC CONDUIT DE 1 1/2" PARA ALIMENTACIÓN DE INTERNET Y TELEFONÍA. INCLUYE: MATERIALES, ACARREOS, FIJACIÓN, MANO DE OBRA, EQUIPO Y HERRAMIENTA. | ML | 19.27 |  |  | 0
INES-04 | SUMINISTRO E INSTALACIÓN DE CABLE DE DATOS UTP CATEGORÍA 6. INCLUYE: ACCESORIOS PARA CONEXIÓN EN JACKS, MATERIALES, ACARREOS, MANO DE OBRA, EQUIPO Y HERRAMIENTA. | ML | 3.96 |  |  | 0
INES-05 | SUMINISTRO E INSTALACIÓN DE CABLE DE TELEFONÍA. INCLUYE: ACCESORIOS PARA CONEXIÓN EN JACKS, MATERIALES, ACARREOS, MANO DE OBRA, EQUIPO Y HERRAMIENTA. | ML | 21.9 |  |  | 0
INES-06 | SUMINISTRO E INSTALACIÓN DE SWITCH PARA INTERNET CON 12 PUERTOS, INCLUYE: MATERIALES, FIJACIÓN, CONEXIONES, ACARREOS, PRUEBAS, MANO DE OBRA, EQUIPO Y HERRAMIENTA. | PZA | 1 |  |  | 0
INES-07 | SUMINISTRO E INSTALACIÓN DE SISTEMA DE ALARMA VECINAL TIPO CORNETA COLOR ROJO Y BLANCO, DE USO EXTERIOR. INCLUYE: SIRENA 30 WATTS, ESTROBO DE PÁNICO, ANTENA, ACTIVACIÓN DE 100 A 500 MTS, CONTROL REMOTO, MATERIALES, FIJACIÓN, CONEXIONES, ACARREOS, PRUEBAS, MANO DE OBRA, EQUIPO Y HERRAMIENTA. | PZA | 4 |  |  | 0
INES-08 | SALIDA PARA CÁMARA CCTV. INCLUYE: CABLE HASTA 5 MTS, CAJA CHALUPA, ACCESORIO DE CONTACTO JACK CON SU TAPA, CONEXIONES, MATERIALES, ACARREOS, MANO DE OBRA, EQUIPO Y HERRAMIENTA. | SALIDA | 2 |  |  | 0
INES-09 | SALIDA PARA AUDIO EN MURO O PLAFÓN. INCLUYE: CABLE HASTA 5 MTS, CAJA CHALUPA, ACCESORIO DE CONTACTO JACK CON SU TAPA, CONEXIONES, MATERIALES, ACARREOS, MANO DE OBRA, EQUIPO Y HERRAMIENTA. | SALIDA | 4 |  |  | 0
INES-10 | SALIDA PARA TELEVISIÓN. INCLUYE: CABLE HASTA 5 MTS, CAJA CHALUPA, ACCESORIO DE CONTACTO JACK CON SU TAPA, CONEXIONES, MATERIALES, ACARREOS, MANO DE OBRA, EQUIPO Y HERRAMIENTA. | SALIDA | 1 |  |  | 0
INES-11 | CANALIZACIÓN PARA INSTALACIONES ESPECIALES CON TUBERÍA DE PVC LIGERO DE 3/4" A SALIDA DE CÁMARA CCTV. INCLUYE: SUMINISTRO DE MATERIALES, ACARREOS, ANDAMIOS, MANO DE OBRA, EQUIPO Y HERRAMIENTA. | ML | 21.12 |  |  | 0
INES-12 | CANALIZACIÓN PARA INSTALACIONES ESPECIALES CON TUBERÍA DE PVC LIGERO DE 3/4" A SALIDA DE AUDIO EN MURO O PLAFÓN. INCLUYE: SUMINISTRO DE MATERIALES, ACARREOS, ANDAMIOS, MANO DE OBRA, EQUIPO Y HERRAMIENTA. | ML | 41.97 |  |  | 0
INES-13 | CANALIZACIÓN PARA INSTALACIONES ESPECIALES CON TUBERÍA DE PVC LIGERO DE 3/4" A SALIDA DE TELEVISIÓN. INCLUYE: SUMINISTRO DE MATERIALES, ACARREOS, ANDAMIOS, MANO DE OBRA, EQUIPO Y HERRAMIENTA. | ML | 4.11 |  |  | 0
[5 empty] | TOTAL INSTALACIONES | 0
OTROS
| SISTEMAS CONTRA INCENDIOS |  |  |  |  | 0
SCI-01 | SUMINISTRO Y COLOCACIÓN DE EXTINTOR DE POLVO QUÍMICO SECO ABC DE 9 KG, INCLUYE: MATERIALES, MANO DE OBRA, EQUIPO Y HERRAMIENTA MENOR. | PZA | 8 |  |  | 0
SCI-02 | SUMINISTRO Y COLOCACIÓN DE GABINETE PARA EXTINTOR: INCLUYE: PUERTA CON VIDRIO, MATERIALES, LIMPIEZA, MANO DE OBRA, EQUIPO Y HERRAMIENTA. | PZA | 2 |  |  | 0
| SEÑALIZACIÓN |  |  |  |  | 0
SÑL-01 | SUMINISTRO Y COLOCACIÓN DE SEÑALAMIENTO DE SOLO PERSONAL AUTORIZADO SOBRE MURO, CON MEDIDAS DE 20 X 30 CM. A BASE DE PANEL DE POLIETILENO DE ALTA DENSIDAD RESISTENTE CON GROSOR DE .055" CON ORIFICIOS DE INSTALACIÓN PERFORADOS, ROTULADO CON LETRAS ROJAS Y FONDO BLANCO. INCLUYE: LIMPIEZA, MATERIALES, MANO DE OBRA, EQUIPO DE SEGURIDAD Y HERRAMIENTA MENOR. | PZA | 5 |  |  | 0
SÑL-02 | LOGO EN PISO DEL PUNTO DE REUNIÓN DE 2.00 X 2.00 M. CON PINTURA COMEX O EQUIVALENTE EN CALIDAD Y PRECIO, DE SECADO RÁPIDO, COLORES VERDE Y BLANCO, PUNTO, FLECHAS Y LEYENDA "PUNTO DE REUNIÓN". INCLUYE: LIMPIEZA, MATERIALES, MANO DE OBRA, EQUIPO DE SEGURIDAD Y HERRAMIENTA MENOR. | PZA | 2 |  |  | 0
SÑL-03 | SUMINISTRO Y COLOCACIÓN DE SEÑALAMIENTO EN PUERTAS DE SANITARIOS, CON MEDIDAS DE 25 X 35 CM; A BASE DE PANEL DE POLIETILENO DE BAJA DENSIDAD NO TÓXICO, ROTULADO CON LETRAS BLANCAS Y FONDO AZUL. INCLUYE: LIMPIEZA, MATERIALES A EMPLEAR, MANO DE OBRA, EQUIPO DE SEGURIDAD Y HERRAMIENTA MENOR. | PZA | 2 |  |  | 0
SÑL-04 | SUMINISTRO Y COLOCACIÓN DE SEÑALAMIENTO DE RUTA DE EVACUACIÓN, CON MEDIDAS DE 15 X 30 CM. INCLUYE: LIMPIEZA, MATERIALES A EMPLEAR, MANO DE OBRA, EQUIPO DE SEGURIDAD Y HERRAMIENTA MENOR. | PZA | 6 |  |  | 0
SÑL-05 | SUMINISTRO Y COLOCACIÓN DE SEÑALAMIENTO DE SALIDA DE EMERGENCIA, CON MEDIDAS DE 30 X 40 CM. INCLUYE: LIMPIEZA, MATERIALES A EMPLEAR, MANO DE OBRA, EQUIPO DE SEGURIDAD Y HERRAMIENTA MENOR. | PZA | 4 |  |  | 0
SÑL-06 | SUMINISTRO Y COLOCACIÓN DE LETRERO DE EXTINTOR, CON MEDIDAS DE 25 X 35 CM. INCLUYE: LIMPIEZA, MATERIALES A EMPLEAR, MANO DE OBRA, EQUIPO DE SEGURIDAD Y HERRAMIENTA MENOR. | PZA | 8 |  |  | 0
SÑL-07 | SUMINISTRO Y COLOCACIÓN DE LETRAS EN FACHADA CON EL NOMBRE DE LA INSTITUCIÓN "ESTACIÓN DE BOMBEROS ROGELIO WILKES", INCLUYE: LETRAS DE ACUERDO A DETALLE DE PROYECTO, MATERIALES, MANO DE OBRA, EQUIPO Y HERRAMIENTA. | LOTE | 1 |  |  | 0
SÑL-08 | SUMINISTRO Y COLOCACIÓN DE LETRERO DE PROTECCIÓN CIVIL "SISMOS E INCENDIOS", CON MEDIDAS DE 30 X 40 CM. INCLUYE: LIMPIEZA, MATERIALES A EMPLEAR, MANO DE OBRA, EQUIPO DE SEGURIDAD Y HERRAMIENTA MENOR. | PZA | 4 |  |  | 0
| JARDINERIA |  |  |  |  | 0
JAR-01 | SUMINISTRO Y COLOCACIÓN DE ÁRBOL "PALO BLANCO" HASTA 3 MTS DE ALTURA. INCLUYE: MATERIALES, ACARREOS DENTRO Y FUERA DE LA OBRA, PLANTACIÓN, MANO DE OBRA, EQUIPO Y HERRAMIENTA. | PZA | 1 |  |  | 0
JAR-02 | SUMINISTRO Y COLOCACIÓN DE CACTUS "ÓRGANO" HASTA 2 MTS DE ALTURA. INCLUYE: MATERIALES, ACARREOS DENTRO Y FUERA DE LA OBRA, PLANTACIÓN, MANO DE OBRA, EQUIPO Y HERRAMIENTA. | PZA | 15 |  |  | 0
JAR-03 | SUMINISTRO Y COLOCACIÓN DE PASTO "COLA DE ZORRO VERDE" HASTA 0.60 MTS DE ALTURA. INCLUYE: MATERIALES, ACARREOS DENTRO Y FUERA DE LA OBRA, PLANTACIÓN, MANO DE OBRA, EQUIPO Y HERRAMIENTA. | PZA | 10 |  |  | 0
JAR-04 | SUMINISTRO Y COLOCACIÓN DE TIERRA VEGETAL PREPARADA PARA JARDINERÍA. INCLUYE: MATERIALES, ACARREO A SITIO, MANO DE OBRA, EQUIPO Y HERRAMIENTA. | M3 | 2 |  |  | 0
JAR-05 | SUMINISTRO Y COLOCACIÓN DE GRAVILLA AGREGADO FINO PARA JARDINERÍA CON ESPESOR MAX. 10 CM. INCLUYE: MATERIALES, ACARREO A SITIO, MANO DE OBRA, EQUIPO Y HERRAMIENTA. | M2 | 20 |  |  | 0
| LIMPIEZA GENERAL |  |  |  |  | 0
LIM-01 | LIMPIEZA GRUESA DE OBRA. INCLUYE: MATERIALES, MANO DE OBRA, EQUIPO Y HERRAMIENTA. | MES | 3 |  |  | 0
LIM-02 | LIMPIEZA FINA DE OBRA. INCLUYE: MATERIAL, MANO DE OBRA, EQUIPO DE SEGURIDAD Y HERRAMIENTA. | SEMANA | 2 |  |  | 0
| TRAMITES |  |  |  |  | 0
SERV-02 | TRÁMITE ANTE CFE PARA SUMINISTRO DE ENERGÍA ELÉCTRICA, INCLUYE: GESTIONES NECESARIAS PARA LA OBTENCIÓN DEL SERVICIO DE ENERGÍA A NOMBRE DEL H. AYUNTAMIENTO DE LOS CABOS, PAGOS, PERMISOS, IMPRESIONES, COPIAS, TRANSPORTE IDA Y VUELTA. | TRAMITES | 1 |  |  | 0
SERV-03 | TRÁMITE ANTE PERITO DE INSTALACIONES ELÉCTRICAS CERTIFICADO POR LA UVIE UNIDAD DE VERIFICACIÓN DE INSTALACIONES ELÉCTRICAS, INCLUYE: GESTIONES ANTE PERITO, PAGOS, PERMISOS, IMPRESIONES, COPIAS, TRANSPORTE IDA Y VUELTA. | TRAMITES | 1 |  |  | 0
[5 empty] | TOTAL OTROS | 0
[5 empty] | TOTAL DE OBRA DE ESTACIÓN DE BOMBEROS | 0
IMPORTE TOTAL SIN INCLUIR EL I.V.A. |  |  |  |  | IVA 16% | 0
[5 empty] | TOTAL C/ IVA | 0
ESTE PROGRAMA ES PUBLICO , AJENO A CUALQUIER PARTIDO POLITICO. QUEDA PROHIBIDO EL USO PARA FINES DISTINTOS A LOS ESTABLECIDOS EN EL PROGRAMA"
Note on D102: User:

## PROGRAMA DE OBRA EXP AGUA (hidden)
PROGRAMA DE OBRA
[9 empty] | FECHA DE INICIO: | SEPTIEMBRE
|  | OBRA: | #REF!
|  | LOCALIDAD: | #REF!
|  | UBICACIÓN : | #REF! | [5 empty] | FECHA DE TERMINACIÓN: | NOVIEMBRE
No | DESCRIPCIÓN |  |  | C A L E N D A R I O F I N A N C I E R O | [5 empty] | IMPORTE
|  |  |  | SEPTIEMBRE |  | OCTUBRE |  | NOVIEMBRE
($)
I | #REF! | [8 empty] | #REF!
I | RED DE AGUA POTABLE
I.1.0 | TERRACERÍAS |  |  | #REF! | #REF! | #REF! | #REF! | #REF! |  | #REF!
|  |  |  | #REF! | #REF! | #REF! | #REF! | #REF!
I.2.0 | TUBERÍA Y PIEZAS ESPECIALES |  |  |  | #REF! | #REF! | #REF! |  |  | #REF!
[5 empty] | #REF! | #REF! | #REF!
I.1.0 | TOMAS DOMICILIARIAS |  |  |  |  | #REF! | #REF! | #REF! |  | #REF!
[6 empty] | #REF! | #REF! | #REF!
I.2.0 | CAJAS DE OPERACIÓN DE VÀLVULAS | [5 empty] | #REF! | #REF! |  | #REF!
[7 empty] | #REF! | #REF!
|  |  | SUMA PARCIAL: | #REF! | #REF! | #REF! | #REF! | #REF! |  | #REF!
|  |  | SUMA ACUMULADA : | #REF! | #REF! | #REF! | #REF! | #REF!
|  |  | PORCENTAJE PARCIAL MENSUAL | #REF! | #REF! | #REF! | #REF! | #REF!
|  |  | PORCENTAJE MENSUAL ACUMULADO | #REF! | #REF! | #REF! | #REF! | #REF!
OBSERVACIONES: LOS MONTOS ESTÁN CON I.V.A.
ORGANISMO OPERADOR MUNICIPAL DEL SISTEMA DE AGUA POTABLE, ALCANTARILLADO Y SANEAMIENTO DE LOS CABOS