## Catálogo
Licitación Pública: LPO-000000009-037-2024
Descripcion: | construcción de 3 aulas didácticas, dirección adaptada, servicios sanitarios y obra exterior
Plantel: | Escuela Primaria Nueva Creación (Predio La Ballena)
Localidad: | San José del Cabo
Municipio: | Los Cabos, B.C.S.
Resumen
A.- construcción de 3 aulas didácticas, dirección adaptada, servicios sanitarios
I.- Edificio 1-A (Planta Baja)
| 01.- Preliminares |  |  |  |  | 1849.12
| 02.- Cimentación |  |  |  |  | 14391.3
| 03.- Estructura |  |  |  |  | 13178.8
| 04.- Albañilería y acabados |  |  |  |  | 2519.79
| 05.- Herrería, carpintería y cancelería |  |  |  |  | 70.18
| 06.- Instalaciones |  |  |  |  | 142
[5 empty] | Subtotal I | 32151.19
II.- Construcción de nucleo de servicios sanitarios
| 01.- Albañilería y acabados |  |  |  |  | 352.47
| 02.- Herrería, carpintería y cancelería |  |  |  |  | 18.17
| 03.- Instalaciones |  |  |  |  | 74
| 04.- Obra exterior Hidro-sanitaria |  |  |  |  | 84
| 05.- Muro cubre tinaco |  |  |  |  | 81.8
[5 empty] | Subtotal II | 610.44
III.- Construcción de nucleo de escaleras
| 01.- Estructura |  |  |  |  | 298.76
[5 empty] | Subtotal III | 298.76
IV.- Edificio 1-A (Planta Alta)
| 01.- Estructura |  |  |  |  | 4534.07
| 02.- Albañilería y acabados |  |  |  |  | 1258.79
| 03.- Herrería, carpintería y cancelería |  |  |  |  | 22.06
| 04.- Instalaciones |  |  |  |  | 45
[5 empty] | Subtotal IV | 5859.92
B.- Obra exterior
I.- Construcción de cisterna prefabricada de 10,000 litros
| 01.- Preliminares |  |  |  |  | 80
| 02.- Cimentación |  |  |  |  | 138.37
| 03.- Albañilería y acabados |  |  |  |  | 138.7
| 04.- Herrería, carpintería y cancelería |  |  |  |  | 1.17
| 05.- Instalaciones |  |  |  |  | 325
[5 empty] | Subtotal I | 683.24
II.- Construccion de fosa séptica y pozo de absorción
| 01.- Preliminares |  |  |  |  | 90
| 02.- Cimentación |  |  |  |  | 306.94
| 03.- Estructura |  |  |  |  | 80.49
| 04.- Albañilería y acabados |  |  |  |  | 116.68
| 05.- Herrería, carpintería y cancelería |  |  |  |  | 4
[5 empty] | Subtotal II | 598.11
II.- Construccion de acceso principal
| 01.- Preliminares |  |  |  |  | 476
| 02.- Cimentación |  |  |  |  | 349.53
| 03.- Albañilería y acabados |  |  |  |  | 317.04
| 04.- Herrería, carpintería y cancelería |  |  |  |  | 18.85
[5 empty] | Subtotal III | 1161.42
IV.- Construccion de barda y cerco perimetral
| 01.- Preliminares |  |  |  |  | 5407.36
| 02.- Cimentación |  |  |  |  | 8146.32
| 03.- Albañilería y acabados |  |  |  |  | 2064.32
| 04.- Herrería, carpintería y cancelería |  |  |  |  | 120.41
[5 empty] | Subtotal IV | 15738.41
V.- Construcción plaza cívica, asta bandera y jardineras
| 01.- Preliminares |  |  |  |  | 864
| 02.- Cimentación |  |  |  |  | 574.59
| 03.- Albañilería y acabados |  |  |  |  | 279
[5 empty] | Subtotal V | 1717.59
VI.- Red eléctrica y alumbrado exterior
| 01.- Red eléctrica exterior |  |  |  |  | 877
| 02.- Alumbrado exterior |  |  |  |  | 1599
[5 empty] | Subtotal VI | 2476
|  |  | Subtotal de Obra |  |  | 61295.08
|  |  | I.V.A. |  |  | 9807.21
|  |  | Total |  |  | 71102.29
Licitación Pública: LPO-000000009-037-2024
Descripcion: | construcción de 3 aulas didácticas, dirección adaptada, servicios sanitarios y obra exterior
Plantel: | Escuela Primaria Nueva Creación (Predio La Ballena)
Localidad: | San José del Cabo
Municipio: | Los Cabos, B.C.S.
Clave | Descripcion | unidad | Cantidad | P.U. con Numero | P.U. con Letra | Importe
A.- construcción de 3 aulas didácticas, dirección adaptada, servicios sanitarios
I.- Edificio 1-A (Planta Baja)
01.- Preliminares
00184/04 | Desmonte de lugar consistente en poda de árboles y arbustos que existen de manera abundante en el terreno, incluye: retiro de árboles y arbustos fuera de la obra, maquinaria, equipo y mano de obra. | m2 | 462.28 | 1 |  | 462.28
08718/04 | Suministro y aplicación de fumigante contra termitas, clorpirifos, marca dusban 2e o similar aplicado a una dosis de 5.00lts/m2 o similar en área de excavación terminada y aplicación al relleno, incluye: materiales y mano de obra | m2 | 462.28 | 1 |  | 462.28
00029/04 | Despalme del terreno con corte de 20 cm. de capa vegetal con equipo mecánico, incluye: acopio del producto carga y retiro del mismo al lugar indicado por municipio. | m2 | 462.28 | 1 |  | 462.28
10001/04 | Limpieza, trazo y nivelación del terreno con equipo topográfico; incluye: nivel de manguera y niveletas con polines y fajillas, hilos, cal, mano de obra y herramienta, despalme de terreno vegetal capa de 20 cm. y retiro de la misma fuera de la obra, colocación de banco de nivel según especificaciones. ( área de edificio ). | m2 | 462.28 | 1 |  | 462.28
| Subtotal Preliminares |  |  | 1 |  | 1849.12
| 02.- Cimentación |  |  | 1
11072/04 | Excavación a mano en terreno tipo "B" investigado en obra por el contratista, a cualquier profundidad, incluye: afine de taludes, sobre excavación por ángulo de reposo de material, compactación de fondo de cepas,. | m3 | 567.6 | 1 |  | 567.6
11001/04 | Retiro de material producto de excavaciones o demoliciones, incluye; carga con equipo mecánico y retiro de material fuera de los sitios de los trabajos a una distancia de 10 km. | m3 | 192.12 | 1 |  | 192.12
11101/04 | Plantilla de concreto hecho en obra f´c= 100 kg/cm2 de 6 cm. de espesor, apalillada y nivelada, incluye: cimbra, descimbrado, compactación del fondo, aplicación de riego con agua previo al colado vaciado, nivelado y curado del concreto, equipo individual de protección, mano de obra y herramienta. | m2 | 295.44 | 1 |  | 295.44
12014/04 | Concreto premezclado f'c= 250 kg/cm2 en cimentación t.m.a. 3/4",con un revenimiento de 8-10 cm., incluye: bombeo cualquier distancia, colado, vibrado, afine, curado en elementos estructurales como zapatas, dados, muros de concreto, mínimo una muestra por cada 20 m3 o con la frecuencia que la residencia lo considere necesario (ver especificaciones complementarias) | m3 | 107.27 | 1 |  | 107.27
12021/04 | Cimbra para cimentación con madera de pino de 3ra. acabado común. incluye: clavos diferentes dimensiones, cuñas, acarreos, cortes, cimbrado, habilitado, alineado, plomeado, descimbrado, equipo individual de protección, material, acarreo dentro de la obra, medido por área de contacto. | m2 | 311.54 | 1 |  | 311.54
12034/04 | Acero de refuerzo en cimentación diámetro #3 f'y=4,200 kg/cm2; incluye: suministro, habilitado, armado, cortes, traslapes, ganchos y desperdicios, silletas, alambre recocido, mano de obra, herramienta, equipo de protección personal y limpieza del área de trabajo. | kg | 2203.91 | 1 |  | 2203.91
12035/04 | Acero de refuerzo en cimentación diámetro #4 f'y=4,200 kg/cm2; incluye: suministro, habilitado, armado, cortes, traslapes, ganchos y desperdicios, silletas, alambre recocido, mano de obra, herramienta, equipo de protección personal y limpieza del área de trabajo. | kg | 4955.01 | 1 |  | 4955.01
12037/04 | Acero de refuerzo en cimentación diámetro #6 al 12 f'y=4,200 kg/cm2; incluye: suministro, habilitado, armado, corte con disco o equipo de corte, traslapes soldados o según lo indique la residencia de obra, ganchos, desperdicios, silletas, alambre recocido, mano de obra, herramienta, equipo de protección personal y limpieza del área de trabajo. | kg | 3798.46 | 1 |  | 3798.46
12063/04 | Murete de enrase acabado común en cimentación a base de block de cemento de 15x20x40 cm. (60 kg/cm2), asentado con mortero cemento-arena en proporción de 1:3 y con celdas rellenas de concreto f'c= 150 kg/cm2. incluye: desfondar block y varilla del # 3 @ 40 cm. | m2 | 58.31 | 1 |  | 58.31
12059/04 | Anclaje de columna de 30x45 cm. en zapatas y enrases 0.00 a 1.20 m. altura con 4 varillas de 1", 4 varillas de 3/4" y estribos #3 @ 10 cm. incluye: cimbra común, colado, cruces de varillas, vibrado, curado y descimbrado. | ml | 17.4 | 1 |  | 17.4
12084/04 | Anclaje de columna de 30x45 cm. en zapatas y enrases 0.00 a 1.20 m. altura con 4 varillas de 1", 2 varillas de 1/2" y estribos #3 @ 10 cm. incluye: cimbra común, colado, cruces de varillas, vibrado, curado y descimbrado. | ml | 17.4 | 1 |  | 17.4
12038/04 | Anclaje de castillos de 15x20 cm. en zapatas y enrases 0.00 a 1.20 m. altura con 4 varillas no. 3/8" y estribos # 2 @ 20 cm, concreto f'c=250 kg/cm2; incluye: cimbra común, colado, cruces de varillas, vibrado, curado y descimbrado. | ml | 77.92 | 1 |  | 77.92
12114/04 | Cadena de concreto f'c= 250 kg/cm2 sección de 15x30 cm. armada con 4 varillas de 3/8" y estribos # 2 @ 20 cm, con impermeabilizante integral en polvo sikalite, graltex o/ similar en calidad y precio, incluye: cimbra común, cruces de varillas, colado, vibrado, descimbrado y curado. | ml | 82.9 | 1 |  | 82.9
39174/04 | Guarnición rectangular de 15x40 cm, de concreto hecho en obra de f'c=250 kg/cm2, armada con 4 varillas del # 3 estribos del # 2 @ 20 cm, incluye: materiales, acarreos, cruces de varillas, cimbrado, fabricación, vaciado, colocado de concreto, descimbrado, mano de obra, herramienta, equipo de protección personal y limpieza del área de trabajo. | ml | 30.32 | 1 |  | 30.32
11122/04 | Suministro y relleno de material inerte compactado con equipo mecánico y agua en capas de 15 cm. de espesor, incluye: acarreo dentro de la obra, pruebas de compactación 90 % proctor mínimo una muestra por cada 100 m2 o con la frecuencia que la residencia lo considere necesario, equipo individual de protección, mano de obra, equipo y herramienta. medir compactado. | m3 | 406.06 | 1 |  | 406.06
11121/04 | Relleno y compactación de material producto de excavación a mano o con equipo mecánico aplicado agua en capas de 20 cm. de espesor; incluye: acarreo dentro de la obra, pruebas de compactación proctor 90% por capa, cuando así se indique en las especificaciones técnicas de la obra o lo solicite el residente de la obra. medir compactado. | m3 | 457.27 | 1 |  | 457.27
10018/04 | Suministro y aplicación de impermeabilizante en cimentación a base de agua 2 capas de emulsika o similar en calidad y precio; incluye: limpieza preparación de superficie. | m2 | 812.37 | 1 |  | 812.37
| Subtotal Cimentación |  |  | 1 |  | 14391.3
| 03.- Estructura |  |  | 1
31010/04 | Cadena o castillo 15 x 20 cm, acabado común, concreto h. en o., f'c= 250 kg/cm2, armada con 4 varillas del no.3 (3/8") y estribos del no. 2 (1/4") @ 15 cm, a cualquier altura y grado de dificultad, se deberá considerar para este trabajo: materiales, mano de obra, herramienta y equipo, andamios, cimbra, torzales, desmoldante, habilitado y armado de acero, cruces de varillas, cortes, desperdicios, colado, descimbrado, curado con membrana, cargas, acarreo y elevación de materiales, descargas, acopio y retiro de desperdicios a tiro autorizado y limpieza de área de trabajo. | ml | 148.81 | 1 |  | 148.81
21101/04 | Cimbra en columnas y muros acabado común; a base de triplay de pino 19 mm como cimbra de contacto; incluye: cimbrado, descimbrado, habilitado y chaflanes u ochavos | m2 | 242.65 | 1 |  | 242.65
21115/04 | Cimbra en trabes acabado común a base de triplay de pino 19 mm como cimbra de contacto, incluye: cimbrado, descimbrado, habilitado y chaflanes u ochavos. | m2 | 217.09 | 1 |  | 217.09
21110/04 | Cimbra para losas acabado común a base de triplay de pino 19 mm como cimbra de contacto, incluye: cimbrado, descimbrado, habilitado y chaflanes u ochavos. | m2 | 304.43 | 1 |  | 304.43
21203/04 | Acero de refuerzo en estructura #3 f'y=4,200 kg/cm2; incluye: suministro, habilitado, armado, cortes, traslapes, ganchos y desperdicios, silletas, alambre recocido, mano de obra, herramienta, equipo de protección personal y limpieza del área de trabajo. | kg | 7428.49 | 1 |  | 7428.49
21204/04 | Acero de refuerzo en estructura #4 f'y=4,200 kg/cm2; incluye: suministro, habilitado, armado, cortes, traslapes, ganchos y desperdicios, silletas, alambre recocido, mano de obra, herramienta, equipo de protección personal y limpieza del área de trabajo. | kg | 168.81 | 1 |  | 168.81
21205/04 | Acero de refuerzo en estructura #5 f'y=4,200 kg/cm2; incluye: suministro, habilitado, armado, cortes, traslapes, ganchos y desperdicios, silletas, alambre recocido, mano de obra, herramienta, equipo de protección personal y limpieza del área de trabajo. | kg | 593.51 | 1 |  | 593.51
21206/04 | Acero de refuerzo en estructura #6 al #12 f'y=4,200 kg/cm2; incluye: suministro, habilitado, armado, corte con disco o equipo de corte, traslapes soldados o según lo indique la residencia de obra, ganchos, desperdicios, silletas, alambre recocido, mano de obra, herramienta, equipo de protección personal y limpieza del área de trabajo. | kg | 3991.26 | 1 |  | 3991.26
21306/04 | Concreto premezclado f'c=250 kg/cm2 en estructura y losa t.m.a. 3/4", con un revenimiento de 8-10 cm. resistencia a los 7 días, incluye: bombeo cualquier distancia (en volúmenes mayores a 3 m3), colado, vibrado, curado, afine, nivelado y acabado para recibir impermeabilización en primer nivel o piso de cerámica en segundo nivel, pruebas de concreto a 7,14 y 28 días. (en volúmenes mayores a 2 m3) y aditivos especificados según proyecto. | m3 | 83.75 | 1 |  | 83.75
| Subtotal estructura |  |  | 1 |  | 13178.8
| 04.- Albañilería y acabados |  |  | 1
38020/04 | Separación muro-columna con canal lámina galvanizada calibre #18 con 28 cm. de desarrollo en forma de "C", con placa poliestireno 3/4" x 18 cm. ancho, fijada a columna con ancla tipo hilti 6 por cada metro; incluye: acarreo dentro y fuera de la obra, elevación de los materiales, cortes, colocación, fijación, amarres, mano de obra, equipo de protección, depreciación y demás cargos derivados del uso de herramienta y equipo. | ml | 47.2 | 1 |  | 47.2
31009/04 | Cadena o castillo 15 x 20 cm, acabado común, concreto h. en o., f'c= 250 kg/cm2, con impermeabilizante integral en polvo sikalite, graltex (500 gramos. por saco) o similar en calidad y precio, armada con 4 varillas del no.4 (1/2") y estribos del no. 2 (1/4") @ 15 cm a cualquier altura y grado de dificultad, se deberá considerar para este trabajo: materiales, mano de obra, herramienta y equipo, andamios, cimbra, torzales, desmoldante, habilitado y armado de acero, cruces de varillas, cortes, desperdicios, colado, descimbrado, curado con membrana, cargas, acarreo y elevación de materiales, descargas, acopio y retiro de desperdicios a tiro autorizado y limpieza de área de trabajo. | ml | 197.28 | 1 |  | 197.28
31146/04 | Construcción de muro de block hueco de cemento 15x20x40 cm. (60 kg/cm2), asentado con mortero cemento-arena 1:3, acabado común, se deberá de considerar para este trabajo: mano de obra, suministro, elevación, movimientos horizontales, cargas, descargas y acarreos del material hasta el lugar de su utilización, herramienta, preparación de la superficie de desplante, trazo y desplante de acuerdo a proyecto, distribución uniforme de juntas verticales, cuatrapeo y remates adecuados, juntas horizontales continuas y a nivel, juntas verticales al centro y a plomo, con un espesor mínimo de 1 cm y máximo de 1.5 cm, remates verticales como preparación de castillos, cerchas o escantillones para el trazo de hiladas horizontales de acuerdo a la distribución uniforme, acopio y retiro de desperdicios a tiro autorizado y limpieza del área de trabajo. no se admiten desplomes mayores a 1:300. | m2 | 111.4 | 1 |  | 111.4
31200/04 | Malla electrosoldada 6x6/10-10, se deberá considerar para este trabajo: suministro y colocación, cortes, sujeción, traslapes, silleta pm-50 plastificada 4 pza/m2, mano de obra, equipo, herramienta, acopio y retiro de desperdicios a tiro autorizado y limpieza del área de trabajo. | m2 | 316.92 | 1 |  | 316.92
31214/04 | Firme de concreto f´c=150 kg/cm2 de 8 cm. de espesor, acabado rugoso fino, se realizara integral al firme nivelado con regla según proyecto, según proyecto; incluye: suministro de los materiales, elevación, movimientos horizontales, cargas, descargas y acarreos del material hasta el lugar de su utilización, cimbra de fronteras, colocación de maestras, nivelación, compactación, limpieza y humedecido del terreno, vaciado, extendido, regleado, compactación y curado del concreto, descimbrado, mano de obra, herramienta y equipo, acopio y retiro de desperdicio a tiro autorizado y limpieza del área de trabajo. | m2 | 244.28 | 1 |  | 244.28
31220/04 | Piso de concreto f'c=200 kg/cm2 de 10 cm. de espesor, acabado pulido o rayado con brocha de pelo, acabado con volteador, realización del trabajo por módulos no mayores a 3.00 x 3.00 m. incluye: suministro de los materiales, elevación, movimientos horizontales, cargas, descargas y acarreos del material hasta el lugar de su utilización, cimbra de fronteras, colocación de muestras, nivelación, compactación, limpieza y humedecido del terreno, vaciado, extendido, regleado, compactación y curado del concreto, descimbrado, mano de obra, herramienta y equipo, acopio y retiro de desperdicio a tiro autorizado y limpieza del área de trabajo. | m2 | 104.95 | 1 |  | 104.95
31250/04 | Suministro y colocación de piso a base de loseta cerámica extruida vitrificada, para tránsito pesado pei iv y v, tono y texturas uniformes, antiderrapante, con dimensiones de 45 x 45 cm, cumpliendo con las características de absorción de agua del esmalte 0.50-3.0% y cuerpo de la loseta 2.0-6.0%, módulo de ruptura mínimo 113.4 kg para toda la loseta; resistencia al choque térmico, abrasión y al agrietamiento; dureza del esmalte 5-6 según escala de mohs; para este trabajo se deberán de considerar, suministro de piso de loseta, materiales, mano de obra, adhesivo (mortero) de línea, considerando recomendaciones del fabricante para su tiempo de fraguado, juntas de 5mm de ancho, rellenas con boquilla de línea, separadores, trazo, nivelación, acarreos, cortes, desperdicios, despiece, acopio y retiro de desperdicios a tiro autorizado y limpieza del área. | m2 | 244.28 | 1 |  | 244.28
31231/04 | Colocación de zoclo de hasta 15 cm de altura a base de cerámica extruida vitrificada para tránsito pesado, tono y texturas uniformes, antiderrapante, diseño y color s.m.a.; cumpliendo con las características de absorción de agua del esmalte 0.50-3.0% y cuerpo de la loseta 2.0-6.0%, módulo de ruptura mínimo 113.4 kg para toda la loseta; resistencia al choque térmico, abrasión y al agrietamiento; dureza del esmalte 5-6 según escala de mohs, para este trabajo se deberán de considerar el suministro del zoclo, materiales, mano de obra, adhesivo (mortero) de línea, considerando recomendaciones del fabricante para su tiempo de fraguado, juntas de 6mm de ancho, rellenas con boquilla de línea, trazo, nivelación, acarreos, cortes, desperdicios, despiece, acopio y retiro de desperdicios a tiro autorizado y limpieza del área. | ml | 98.94 | 1 |  | 98.94
35600/04 | Suministro y aplicación de recubrimiento con cemento látex (pulido espejo de pegaduro) o similar en calidad y precio con rendimiento de 4.00 m2 por saco de 10 kg. en una película de 2 mm. incluye: materiales, pegacreto mano de obra, herramienta y equipo, andamios, acarreo y elevación de materiales, protecciones necesarias, aplicación, desperdicios, limpieza de la zona de trabajo, acarreo y retiro fuera de la obra del material sobrante. | m2 | 459.74 | 1 |  | 459.74
32001/04 | Aplanado en muros, acabado fino con mortero cemento-arena 1:3 a plomo y regla curado y dejar partir el repellado, acabado con flota o plana de madera hasta obtener textura uniforme, sin oquedades, rayones, protuberancias y aceptado por la supervisión, se deberá de considerar para este trabajo: mano de obra, suministro, elevación, movimientos horizontales, cargas, descargas y acarreos del material hasta el lugar de su utilización, herramienta, limpieza y preparación de la superficie por aplanar (picado y/o humedecido dependiendo de la superficie), los emboquillados, los remates y aristas a regla, a nivel y a plomo (no se admiten desplomes mayores a 1:300), regleado, curado del aplanado, espesor promedio del aplanado 2.5 cm, acopio y retiro de desperdicios a tiro autorizado, andamios y limpieza de área de trabajo. | m2 | 220.92 | 1 |  | 220.92
38070/04 | Muro de tablaroca de 15 cm de espesor con panel de yeso estandar de 1/2", a dos caras, con bastidor armado a base de canaleta de 1 1/2" y canal listón calibre 26 a cada 0.61 m de separación, se deberá considerar para este trabajo: suministro y colocación, mano de obra, herramienta, equipo, andamios, acarreos, elevaciones, trazo, nivelación, cortes, desperdicios, fijación, esquineros, pasta y cinta de refuerzo necesarios de acuerdo al tipo de panel, acopio y retiro de material producto de los trabajos y limpieza del área de trabajo. | m2 | 34.37 | 1 |  | 34.37
30001/04 | Pintura acrílica marca osel línea oro máxima, berel línea berelex green, comex línea vinimex total 100% acrílica, en muros, columnas, trabes y plafones; con las siguientes características: sin contenido de plomo y metales pesados, densidad 1.2-1.3 kg/lt, sólidos en peso 50% mínimo, viscosidad 90-115 u. krebs, alto contenido de pigmentos, base agua, resistencia al lavado de 5000 ciclos mínimo con detergente y 10 000 ciclos con solución no abrasiva, tiempo máximo de secado al tacto de 60 minutos, acabado semi mate de 5 a 25 unidades de brillo, garantía de 5 años por escrito, color según muestra aprobada. se deberá de considerar para este trabajo: sellador 5x1 reforzado diluido 3 a 1,suministro de la pintura, materiales, mano de obra, herramientas, andamios, aplicación de las manos necesarias para cubrir perfectamente la superficie, acopio y retiro de desperdicios a tiro autorizado y limpieza del área de trabajo. | m2 | 209.61 | 1 |  | 209.61
35002/04 | Suministro y aplicación de impermeabilizante a base de pintura elastomerica color blanco, incluye: membrana de refuerzo, sellador de superficie con el mismo material diluido según especificación del fabricante y dos capas de material sin diluir, aplicación con cepillo, escoba. | m2 | 229.9 | 1 |  | 229.9
| Subtotal albañilería y acabados |  |  | 1 |  | 2519.79
| 05.- Herrería, carpintería y cancelería |  |  | 1
40232/04 | Suministro y colocación de puerta de lámina de alucobond de 1/4" color gris de 2.50 alto x 1.20 de ancho, con ventanilla de 0.80 alto x 0.20 ancho con cristal templado de 6 mm de espesor, bastidor metálico de ptr 1 1/4", ángulo de aluminio perimetral de 3/4" por ambos lados, manija marca kwikset mod. 91560-010 sanitada y cerrojo 985 sencillo marca kwikset mod. 99800-090 niquel. Incluye: lamina pegada con poliuretano al bastidor, material, silicón, mano de obra, herramienta, equipo de protección personal y limpieza del área de trabajo. | pza | 3 | 1 |  | 3
40247/04 | Suministro y colocación de puerta de lámina de alucobond de 1/4" color gris de 2.50 alto x 1.00 de ancho, bastidor metálico de ptr 1 1/4", ángulo de aluminio perimetral de 3/4" por ambos lados, manija marca kwikset mod. 91560-010 sanitada y cerrojo 985 sencillo marca kwikset mod. 99800-090 niquel. Incluye: lámina pegada con poliuretano al bastidor, material, silicón, mano de obra, herramienta, equipo de protección personal y limpieza del área de trabajo. | pza | 3 | 1 |  | 3
40133/04 | Suministro, habilitado y colocación de cancelería de aluminio línea 3000, color anodizado natural vidrio 6 mm traslucido, incluye; jaladeras y carretillas reforzadas, vinilos, calafateo con silicón, material, mano de obra y equipo. | m2 | 30.59 | 1 |  | 30.59
40034/04 | Suministro, habilitado y colocación de marco y puerta de aluminio anonizado natural de 1.20 x 2.10 m. con marco de 3 x 1/4" marco de 1 x2" vidrio filtrasol 6 mm de espesor con película tipo esmerilado como indica el proyecto; incluye: chapa tetra, barra de empuje, pivote descentrado vinilo, pata de chivo, calafateo con silicón blanco, guardapolvo y limpieza. | pza | 2 | 1 |  | 2
48056/04 | Suministro, habilitado y colocación de reja de protección a base de perfil tubular de 3/4" ced.40, bastidor de perfil tubular de 1 1/2" cedula 40, solera central de 1 1/4"x3/16" y solera de 3/4" x 3/16" ; soldada a placas ahogadas en trabes y cadenas de cerramiento, incluye: placas de acero de 2"x2"x3/8", una mano de primario epóxico anticorrosivo ea p-10 color blanco con catalizador disolución a base de solvente y 2 manos de pintura esmalte en acabado final, color definido por la residencia, cortes, cortes a 45, soldadura, material, equipo y herramienta necesaria. | m2 | 28.59 | 1 |  | 28.59
40079/04 | Colocación de pizarrón suministrado por el ISIFE, incluye: flete del almacén de la obra, taquetes tornillos, colocación, nivelación y limpieza. | pza | 3 | 1 |  | 3
| Subtotal herrería, canceleria y carpintería |  |  | 1 |  | 70.18
| 06.- Instalaciones |  |  | 1
100011/04 | suministro y colocación de bote de basura reylaz modelo rey europa de 42.50 m de largo, 30.5 m de ancho y 0.75 m de alto que incluye: acarreo dentro y fuera de la obra. muerto de concreto de 0.30 x 0.30 x 0.60, cimbra de madera, nivelado y plomiado, excavacion y relleños, flete , maniobras, mano de obra, equipo de protección personal y herramienta. | pza | 3 | 1 |  | 3
50323/04 | Salida para timbre sobre muro, en caja de pvc y tubo pvc pesado cedula 30 (gris), incluye: botón de pánico con tapa, cable vinanel aislamiento tipo ls, calibres indicados en plano, conexiones, materiales, mano de obra, depreciación y demás cargos derivados del uso de herramienta y equipo. | sal | 1 | 1 |  | 1
50324/04 | Suministro y colocación de timbre tipo campana, de 10" fijado a muro hasta 3.00 m. de altura, incluye: elementos de fijación, conexiones, andamiaje. materiales, mano de obra, depreciación y demás cargos derivados del uso de herramienta y de equipo | pza | 1 | 1 |  | 1
50007/04 | Salida de alumbrado con caja de p.v.c. y tubo pvc pesado cedula 30 (gris), incluye: apagador levinton y cable vinanel aislamiento tipo ls calibres indicados en planos. | sal | 25 | 1 |  | 25
50009/04 | Salida contacto monofásico polarizado dúplex 15 amperes con caja galvanizada 2" x 4" (chalupa) tipo americana, con tubo pvc cedula 30 (gris), curvas y conectores, así como cable aislamiento thw-ls o thw-ls a 75 ºc como mínimo, incluye también tapa color marfil (plástico) y contacto levinton catalogo núm. t5320-i ( aprueba de manipulaciones) del mismo color, así como aterrizaje de caja con terminal de ojo, identificación y pruebas. | sal | 15 | 1 |  | 15
50085/04 | Suministro, colocación y conexión de lámpara marca magg de led de 40 w sobreponer hermética a prueba de polvo y agua modelo: gamma tot 1500 clave: L6853-510 4000°k incluye; difusor de policarbonato, driver electrónico integrado, fijada a losa con taquete y tornillo, pruebas, conexiones, mano de obra, herramienta, equipo de protección personal y limpieza del área de trabajo. | pza | 13 | 1 |  | 13
50024/04 | Suministro, colocación y conexión de lámpara fluorescente de sobreponer 4x32 watts, marca cooper ligthing, highlumen, lithonia o similar en calidad y precio, fijada con 4 anclas tipo hilti o 4 taquetes y pijas, con acrílico difusor envolvente, gabinete para sobreponer de 1,22 m de largo y de 30 cm a 35 cm de ancho, balastro electrónico, 4 tubos t-8 de 32 watts cada uno temperatura de color de 4100, pruebas, conexiones, mano de obra, herramienta, equipo de protección personal y limpieza del área de trabajo. | pza | 12 | 1 |  | 12
51010/04 | Suministro y colocación de ventilador de techo de 56" de 5 velocidades marca tmt, white westing house o similar en calidad y precio, incluye: tapa metálica ciega de 4x4, silicón y pintura, armado, nivelación y conexiones. | pza | 12 | 1 |  | 12
51000/04 | Salida para ventilador con caja de lámina a tierra, incluye: tubo pvc pesado ced-30 (gris), cable vinanel aislamiento tipo ls calibres indicados en planos correspondientes, incluye: varilla # 3 en sentido longitudinal de 30 cm. para suspender ventilador. | sal | 12 | 1 |  | 12
51009/04 | Suministro, colocación y conexión de fotocelda en pasillos y andadores en caja de pvc 2 x 4, incluye: tubo pvc pesado cedula 30 (gris), cable vinanel aislamiento tipo ls, fotocelda prefabricada ( de ojo en tapa ciega 2x4 ) interactic modelo k4321 cs | pza | 1 | 1 |  | 1
54226/04 | Preparación para conexión de equipo de aire acondicionado minisplit en azotea con tubo p.v.c. eléctrico 27 mm (1") c-40 desde el centro de carga, tubo p.v.c. 3" para paso en losa, incluye codos, tapones, materiales necesarios y mano de obra.(ver plano correspondiente), caja galvanizada 2x4 y tubo de 16 mm (1/2") para interconexión de condensadora y difusor, cable desde el centro de carga hasta el desconectador de navajas colocado en losa con calibres 2-10 para fases 1-10 de tierra , conexiones e identificación. | sal | 6 | 1 |  | 6
50058/04 | Suministro, colocación y conexión de interruptor termomagnético tipo qo (enchufable) de 1 polo 15 amperes marca square d o similar en calidad y precio ubicado en tablero o centro de carga correspondiente de acuerdo en la posición que marque el proyecto en diagrama unifilar y/o cuadro de carga que corresponda, incluye montaje, conexión, pruebas, identificación con etiqueta adhesiva | pza | 6 | 1 |  | 6
50011/04 | Salida para teléfono, intercomunicación, sonido o computadora con caja lamina de 2 x 4" y tubo pvc pesado de 1", incluye: conexiones, alambre galvanizado para guía y tapa ciega. | sal | 3 | 1 |  | 3
54221/04 | Suministro, colocación y conexión de interruptor de seguridad (navajas) 2 polos 30 amperes en gabinete nema 3r (intemperie) marca square d o similar en calidad y precio, incluye: conexiones con cable desde el centro de carga, así como una base metálica a base de perfil c-100 para su colocación en losa al pie del equipo de aire acondicionado, (condensadora). | pza | 6 | 1 |  | 6
55508/04 | Suministro, colocación y conexión de interruptor termomagnético tipo qo (enchufable) de 2 polos 20 amperes marca square d o similar en calidad y precio ubicado en tablero o centro de carga correspondiente de acuerdo en la posición que marque el proyecto en diagrama unifilar y/o cuadro de carga que corresponda, incluye montaje, conexión, pruebas, identificación con etiqueta adhesiva | pza | 6 | 1 |  | 6
54318/04 | Suministro e instalación de equipo de aire acondicionado inverter tipo mini-split marca: midea, lennox, trane, carrier o similar en calidad y especificaciones técnicas, con capacidad nominal de 24000 btu (2 ton) corriente de operación 208-230v/1/60hz, refrigerante ecológico 410, eficiencia 16 seer control remoto inalámbrico, incluye entrega de garantía individual por equipo así como entrega por escrito de respaldo técnico por la marca en la localidad, incluye también montaje del equipo en azotea, gas refrigerante, soporterias, fletes, maniobras, acarreos, herramientas y mano de obra, montaje de difusor en interior, interconexión eléctrica de condensador y difusor con cable según especificaciones de fabricante, alojado en tubo pvc flexible ,no utilizar cable uso rudo, conexiones y pruebas. | pza | 6 | 1 |  | 6
60038/04 | Salida para dren de desgue en equipo condensador de aire acondicionado con tubo de pvc de 3/4" de diámetro, desde unidad condensadora en interior de edificio hasta la base de edificio en exterior, incluye: suministro, instalación y conexión, pruebas, materiales, mano de obra, herramienta y equipo, andamios, cargas, descargas, acarreos, elevaciones, cortes, desperdicios, fijaciones, limpieza de la zona de trabajo, (ver plano aer-004-03) | sal | 6 | 1 |  | 6
50184/04 | Fabricación de base de concreto h.o. de 150 kg/cm2 con dimensiones de 1.00x0.50x0.10 m., para el montaje de equipos de aires acondicionados, incluye: cimbrado y descimbrado, concreto, aplanado con acabado pulido con mortero cemento-arena proporción 1:4, chaflán perimetral con el mismo mortero en las aristas de la base, acabado final en la superficie con aplicación de impermeabilizante prefabricado tipo sbs pg 4 mm espesor sobre base y chaflán perimetral, así como la mano de obra, herramienta y elevación de los materiales necesarios a un segundo nivel. | pza | 6 | 1 |  | 6
51365/04 | Suministro y colocación de centro de carga QO 24 circuitos 3f-4h con zapatas principales de 125 amperes en gabinete nema 1 marca square-d. incluye: conexiones, pruebas de identificación. | pza | 2 | 1 |  | 2
| Subtotal instalaciones |  |  | 1 |  | 142
| Total I.- Edificio 1-A (Planta Baja) |  |  | 1 |  | 32151.19
| II.- Construcción de nucleo de servicios sanitarios |  |  | 1
| 01.- Albañilería y acabados |  |  | 1
31110/04 | Construcción de muro de block hueco de cemento 10x20x40 cm. (60 kg/cm2), asentado con mortero cemento-arena 1:3, acabado común, se deberá de considerar para este trabajo: mano de obra, suministro, elevación, movimientos horizontales, cargas, descargas y acarreos del material hasta el lugar de su utilización, herramienta, preparación de la superficie de desplante, trazo y desplante de acuerdo a proyecto, distribución uniforme de juntas verticales, cuatrapeo y remates adecuados, juntas horizontales continuas y a nivel, juntas verticales al centro y a plomo, con un espesor máximo de 1 cm, remates verticales como preparación de castillos, cerchas o escantillones para el trazo de hiladas horizontales de acuerdo a la distribución uniforme, acopio y retiro de desperdicios a tiro autorizado y limpieza del área de trabajo. no se admiten desplomes mayores a 1:300. | m2 | 16.5 | 1 |  | 16.5
31003/04 | Cadena o castillo 10 x 15 cm, acabado aparente, concreto h. en o. f'c= 250 kg/cm2, armada con armex de alta resistencia 15 x 10 - 4. a cualquier altura y grado de dificultad, se deberá considerar para este trabajo: materiales, mano de obra, herramienta y equipo, andamios, cimbra, torzales, desmoldante, habilitado y armado de acero, cruces de varillas, cortes, desperdicios, colado, descimbrado, curado con membrana, cargas, acarreo y elevación de materiales, descargas, acopio y retiro de desperdicios a tiro autorizado y limpieza de área de trabajo. | ml | 24.4 | 1 |  | 24.4
32000/04 | Aplanado en muros, acabado repellado con mortero cemento-arena 1:3 a plomo y regla se deberá de considerar para este trabajo: mano de obra, suministro, elevación, movimientos horizontales, cargas, descargas y acarreos del material hasta el lugar de su utilización, herramienta, limpieza y preparación de la superficie por aplanar (picado y/o humedecido dependiendo de la superficie), los emboquillados los remates y aristas a regla, a nivel y a plomo (no se admiten desplomes mayores a 1:300), regleado, curado del aplanado, espesor promedio del aplanado 2.5 cm, acopio y retiro de desperdicios a tiro autorizado, andamios y limpieza de área de trabajo. | m2 | 121.68 | 1 |  | 121.68
30038/04 | Suministro y colocación de lambrín de cerámica línea crema marfil rectificado color natural marca interceramic, colocado a hueso con pegamento blanco; se deberá considerar para este trabajo: el suministro del lambrín, materiales, mano de obra, adhesivo (mortero) de línea, considerando recomendaciones del fabricante para su tiempo de fraguado, emboquillado sin arena color white pearl marca interceramic, trazo, nivelación, acarreos, cortes, desperdicios, despiece, acopio y retiro de desperdicios a tiro autorizado y limpieza del área de trabajo. | m2 | 119.52 | 1 |  | 119.52
33027/04 | Suministro y colocación de lístelo de 8 x 20 cm. vitromex, interceramic o similar en calidad y precio en una franja a una altura variable, asentado con cemenquin, incluye: emboquillado con cemento blanco y limpieza final. | ml | 66.4 | 1 |  | 66.4
31083/04 | Losa de concreto armado para ovalines de 10 cm. espesor, concreto f'c=200 kg/cm2, armada con varilla del no. 3 a cada 15 cm. en ambos sentidos, (parrilla en lecho alto), incluye azulejo marca interceramic línea brunel, color gray esmaltado, formato 25 x 40 cm , colocado a hueso con pegamento blanco y boquilla sin arena , bordes redondeados en esquinas y nariz, además de zoclo superior y remate inferior para cubrir losa de apoyo, preparaciones para recibir ovalin, perforaciones para el paso de tuberías (hidráulica sanitaria), muretes de apoyo y cimbra, no se permitirá ranurar muros para colocar losa de ovalin. | m2 | 2.8 | 1 |  | 2.8
61548/04 | Fabricación de fijo debajo de barra de concreto a base de perfil c-150 tablaroca para humedad y azulejo, incluye: corte soldadura limpieza. | m2 | 1.17 | 1 |  | 1.17
| Subtotal albañilería y acabados |  |  | 1 |  | 352.47
| 02.- Herrería, carpintería y cancelería |  |  | 1
40001/04 | Suministro, habilitado y colocación de mamparas en servicios sanitarios a base de perfiles m225 calibre 18, p100 calibre 20, duela 170 calibre 20, jaladera con solera 1 x 3/16" pasador para sobreponer de 3 /12" solera para fijar marco de 1/8" x 1/2"; incluye: fijación con taquete expansivo y pija cónica de 5/16", una mano de primario epóxico anticorrosivo ea p-10 color blanco con catalizador disolución a base de solvente y 2 manos de pintura esmalte en acabado final, color definido por la residencia. | m2 | 14.97 | 1 |  | 14.97
42000/04 | Suministro y colocación de espejo en sanitarios de medidas variables de 6 mm de espesor con marco de aluminio natural anodizado 2", incluye: materiales de fijación, sellador y limpieza | m2 | 3.2 | 1 |  | 3.2
| Subtotal herrería, canceleria y carpintería |  |  | 1 |  | 18.17
| 03.- Instalaciones |  |  | 1
50007/04 | Salida de alumbrado con caja de p.v.c. y tubo pvc pesado cedula 30 (gris), incluye: apagador levinton y cable vinanel aislamiento tipo ls calibres indicados en planos. | sal | 8 | 1 |  | 8
50019/04 | Suministro, colocación y conexión de lámpara marca magg de led de 30 w sobreponer hermética a prueba de polvo y agua modelo: gamma tot 1500 clave: L5401-510 4000°k incluye; difusor de policarbonato, driver electrónico integrado, fijada a losa con taquete y tornillo, pruebas, conexiones, mano de obra, herramienta, equipo de protección personal y limpieza del área de trabajo. | pza | 8 | 1 |  | 8
50058/04 | Suministro, colocación y conexión de interruptor termomagnético tipo qo (enchufable) de 1 polo 15 amperes marca square d o similar en calidad y precio ubicado en tablero o centro de carga correspondiente de acuerdo en la posición que marque el proyecto en diagrama unifilar y/o cuadro de carga que corresponda, incluye montaje, conexión, pruebas, identificación con etiqueta adhesiva | pza | 2 | 1 |  | 2
50088/04 | Suministro y colocación de centro de carga qo6-2f-3h-220-127 en gabinete nema 3r con zapatas principales de 100 amperes marca square "d", incluye; empotrar a muro, fijación, resanes y pruebas. | pza | 1 | 1 |  | 1
60006/04 | Salida hidráulica y sanitaria en lavabo con tubo cobre tipo "m" y pvc anger, incluye: válvula de control marca urrea y manguera de plástico. | sal | 9 | 1 |  | 9
70004/04 | Salida en w.c. con tubo pvc sanitario 103 mm duralon y pvc hidráulico de 16 y 21 mm flowguard; incluye: codos, coples, niples, pasta, lija. ( ver plano sser-007-ot) | sal | 10 | 1 |  | 10
70012/04 | Salida para mingitorio ecológico con tubo pvc sanitario 53 mm (2") de diámetro, incluye; codos, coples, niples, material, mano de obra y herramienta. | sal | 4 | 1 |  | 4
70024/04 | Colocación de mingitorio libre de agua 100% seco, fabricado con cerámica horneada a alta temperatura con acabado porcelanizado de alto brillo, con sistema de diafragma de látex, trampa y coladera en acero inoxidable tipo 304. se deberá considerar para este trabajo: suministro del mingitorio, trampa, herramienta, equipo, mano de obra, kit de instalación, pruebas, acopio y retiro de material producto de los desperdicios a tiro autorizado y limpieza del área de trabajo. | pza | 4 | 1 |  | 4
70021/04 | Suministro y colocación de sanitario 2 piezas, descarga 4.8 litros línea verde, taza redonda, trampa expuesta 2", incluye: válvula flotador fluidmaster 400 ls pro de aluminio de bronce o primera calidad, cuello de cera, pijas, manguera alimentadora coflex, trenzado con vinilo reforzado, llave de control angular compacta sin contratuerca 4015 y asiento solido completo. | pza | 9 | 1 |  | 9
70020/04 | Suministro y colocación de inodoro, descarga 4.8 litros línea verde, para personas con discapacidad, taza alargada modelo vienna "h" de vitromex o similar en calidad y precio; incluye: válvula flotador fluidmaster 400 ls pro de aluminio de bronce o primera calidad cuello de cera, pijas, mangueras alimentadoras coflex, llave de control angular compacta sin contratuerca 4015 con asiento solido completo. | pza | 1 | 1 |  | 1
60009/04 | Suministro y colocación de lavabo ovalin de sobreponer en losa, marca lamosa línea venezia en color blanco, o similar en calidad y precio, incluye: silicón plástico, trampa, llave mezcladora marca urrea modelo 91dm, cubierta de latón cromo, manerales, dórico cromo, contrarejilla, cespol, manguera flexible '' t '' hule epdm trenzado de vinilo reforzado vl-t55, llave de control angular 401 sc., mano de obra y herramienta. | pza | 7 | 1 |  | 7
70002/04 | Coladera para piso con rejilla redonda marca helvex modelo #24 o similar en calidad, incluye; material, mano de obra y herramienta | pza | 5 | 1 |  | 5
61546/04 | Suministro y colocación de barra de seguridad recta satinada de 760 mm urrea, helvex o similar en calidad y precio para para personas con discapacidad, incluye: taquetes, tornillos, material, herramienta y mano de obra. | pza | 1 | 1 |  | 1
61547/04 | Suministro y colocación de barra de seguridad recta satinada de 610 mm urrea, helvex o similar en calidad y precio para personas con discapacidad, incluye: taquetes, tornillos, material, herramienta y mano de obra. | pza | 2 | 1 |  | 2
48035/04 | Suministro, habilitado y colocación de ganchos para muletas con tubo redondo 1 1/2" fo galvanizado medida 15 cm. de largo, incluye: curva, anclaje. (ver plano det.014) | pza | 1 | 1 |  | 1
60001/04 | Suministro y colocación de tarja de pvc, incluye: llave nariz, contrarejilla, manguera alimentadora, llave de angulo y fijación a muro y piso con taquete expansivo. | pza | 2 | 1 |  | 2
| Subtotal instalaciones |  |  | 1 |  | 74
| 04.- Obra exterior Hidro-sanitaria |  |  | 1
55597/04 | Registro eléctrico 60 x 60 x 80 cm. de profundidad con block 15 x 20 x 40 cm. (60 kg/cm2) y cadena de remate con armex 15-20/4 concreto f´c= 150 kg/cm2, aplanado interior y exterior floteado con marco y contramarco metálico de ángulo de 3/16 x 1 1/4 acero no. 3, tapa de concreto f´c=150 kg/cm2, asa, pintura en aplanados, colocar leyenda pintada con plantilla en tapa "cableado de aluminio". | pza | 1 | 1 |  | 1
70010/04 | Registro sanitario de 60x40x80 cm. con block 15x20x40 cm. (60 kg/cm2), aplanado interior pulido con media caña y exterior floteado, formación de media caña para desagüe, marco y contramarco de ángulo de 1 1/4" x 3/16", incluye: cadena de remate de 15 -20-4 con armex, concreto f'c=150 kg/cm2 y acero no.3 en tapa, incluye: argolla de redondo liso de 1/4" como jaladera en marco una mano de inhibidor de corrosión, una mano de primario epóxico anticorrosivo ea p-10 color blanco con catalizador disolución a base de solvente y 2 manos de pintura esmalte en acabado final, color definido por la residencia, en tapa y pintura acrílica en el registro. | pza | 3 | 1 |  | 3
70026/04 | Suministro y tendido de tubo pvc duralón de 103 mm (4") de diámetro, incluye: tendido, conexiones, pegamento, trazos, excavación, relleno, material, mano de obra, herramienta, equipo de protección personal y limpieza del área de trabajo. | ml | 30 | 1 |  | 30
60015/04 | Suministro y tendido de tubo pvc hidráulico de 21 mm (3/4") de diámetro, incluye: tendido, conexiones, pegamento, trazos, excavación, relleno, material, mano de obra, herramienta, equipo de protección personal y limpieza del área de trabajo. | ml | 50 | 1 |  | 50
| Subtotal Obra exterior Hidro-sanitaria |  |  | 1 |  | 84
| 06. Muro cubre tinaco |  |  | 1
31019/04 | Castillo 15 x 20 cm, acabado común, concreto h. en o., f'c= 250 kg/cm2, armada con 4 varillas del no.3 (3/8") y estribos del no. 2 (1/4") @ 20 cm, a cualquier altura y grado de dificultad, se deberá considerar para este trabajo: materiales, mano de obra, herramienta y equipo, andamios, cimbra, torzales, desmoldante, habilitado y armado de acero, cruces de varillas, cortes, desperdicios, colado, descimbrado, curado con membrana, cargas, acarreo y elevación de materiales, descargas, acopio y retiro de desperdicios a tiro autorizado y limpieza de área de trabajo. | ml | 22.6 | 1 |  | 22.6
31200/04 | Malla electrosoldada 6x6/10-10, se deberá considerar para este trabajo: suministro y colocación, cortes, sujeción, traslapes, silleta pm-50 plastificada 4 pza/m2, mano de obra, equipo, herramienta, acopio y retiro de desperdicios a tiro autorizado y limpieza del área de trabajo. | m2 | 5.7 | 1 |  | 5.7
31220/04 | Piso de concreto f'c=200 kg/cm2 de 10 cm. de espesor, acabado pulido o rayado con brocha de pelo, acabado con volteador, realización del trabajo por módulos no mayores a 3.00 x 3.00 m. incluye: suministro de los materiales, elevación, movimientos horizontales, cargas, descargas y acarreos del material hasta el lugar de su utilización, cimbra de fronteras, colocación de muestras, nivelación, compactación, limpieza y humedecido del terreno, vaciado, extendido, regleado, compactación y curado del concreto, descimbrado, mano de obra, herramienta y equipo, acopio y retiro de desperdicio a tiro autorizado y limpieza del área de trabajo. | m2 | 5.7 | 1 |  | 5.7
31146/04 | Construcción de muro de block hueco de cemento 15x20x40 cm. (60 kg/cm2), asentado con mortero cemento-arena 1:3, acabado común, se deberá de considerar para este trabajo: mano de obra, suministro, elevación, movimientos horizontales, cargas, descargas y acarreos del material hasta el lugar de su utilización, herramienta, preparación de la superficie de desplante, trazo y desplante de acuerdo a proyecto, distribución uniforme de juntas verticales, cuatrapeo y remates adecuados, juntas horizontales continuas y a nivel, juntas verticales al centro y a plomo, con un espesor mínimo de 1 cm y máximo de 1.5 cm, remates verticales como preparación de castillos, cerchas o escantillones para el trazo de hiladas horizontales de acuerdo a la distribución uniforme, acopio y retiro de desperdicios a tiro autorizado y limpieza del área de trabajo. no se admiten desplomes mayores a 1:300. | m2 | 8.16 | 1 |  | 8.16
32001/04 | Aplanado en muros, acabado fino con mortero cemento-arena 1:3 a plomo y regla curado y dejar partir el repellado, acabado con flota o plana de madera hasta obtener textura uniforme, sin oquedades, rayones, protuberancias y aceptado por la supervisión, se deberá de considerar para este trabajo: mano de obra, suministro, elevación, movimientos horizontales, cargas, descargas y acarreos del material hasta el lugar de su utilización, herramienta, limpieza y preparación de la superficie por aplanar (picado y/o humedecido dependiendo de la superficie), los emboquillados, los remates y aristas a regla, a nivel y a plomo (no se admiten desplomes mayores a 1:300), regleado, curado del aplanado, espesor promedio del aplanado 2.5 cm, acopio y retiro de desperdicios a tiro autorizado, andamios y limpieza de área de trabajo. | m2 | 16.32 | 1 |  | 16.32
30001/04 | Pintura acrílica marca osel línea oro máxima, berel línea berelex green, comex línea vinimex total 100% acrílica, en muros, columnas, trabes y plafones; con las siguientes características: sin contenido de plomo y metales pesados, densidad 1.2-1.3 kg/lt, sólidos en peso 50% mínimo, viscosidad 90-115 u. krebs, alto contenido de pigmentos, base agua, resistencia al lavado de 5000 ciclos mínimo con detergente y 10 000 ciclos con solución no abrasiva, tiempo máximo de secado al tacto de 60 minutos, acabado semi mate de 5 a 25 unidades de brillo, garantía de 5 años por escrito, color según muestra aprobada. se deberá de considerar para este trabajo: sellador 5x1 reforzado diluido 3 a 1,suministro de la pintura, materiales, mano de obra, herramientas, andamios, aplicación de las manos necesarias para cubrir perfectamente la superficie, acopio y retiro de desperdicios a tiro autorizado y limpieza del área de trabajo. | m2 | 16.32 | 1 |  | 16.32
60034/04 | Alimentación a tinacos con tubería de pvc de 21 mm (3/4") de diámetro, de registro hidráulico a pie del edificio hasta azotea, incluye: conexiones, tuercas uniones, pruebas de presión (t3). | pza | 1 | 1 |  | 1
60035/04 | Intercomunicación y descarga de dos tinacos en batería con tubo pvc de 35 mm hasta 53 mm, llave de compuerta de media vuelta en pvc, tuercas unión, conexiones y pruebas (plano oex-058) descarga hasta nivel de azotea. | pza | 1 | 1 |  | 1
60023/04 | Suministro, colocación y acarreo de tinaco de plástico capacidad 1,100 litros, marca fortoplas, rotoplas o similar en calidad y precio, incluye: elevación 1 ó 2 niveles, maniobras, conexiones, pruebas, mano de obra, herramienta y equipo. | pza | 2 | 1 |  | 2
60004/04 | Suministro, instalación y colocación de electroniveles en tinacos y cisterna para control de llenado, con canalización tubo pvc de 21 mm (3/4") cedula 40 caja registro condulet y tubo licuatite, cable hasta pie del edificio. | pza | 2 | 1 |  | 2
61465/04 | Suministro y colocación de llave de cerrado rápido de pvc de 25 mm, incluye: conexiones hasta 2.00 de altura, andamiaje, caja registro con tubo pvc de 10 mm materiales, mano de obra y pruebas. | pza | 1 | 1 |  | 1
| Subtotal Muro cubretinacos |  |  | 1 |  | 81.8
| Total II.- Construcción de cucleo de servicios sanitarios |  |  | 1 |  | 610.44
| III.- Construcción de nucleo de escaleras |  |  | 1
| 01.- Estructura |  |  | 1
21110/04 | Cimbra para losas acabado común a base de triplay de pino 19 mm como cimbra de contacto, incluye: cimbrado, descimbrado, habilitado y chaflanes u ochavos. | m2 | 15.54 | 1 |  | 15.54
21203/04 | Acero de refuerzo en estructura #3 f'y=4,200 kg/cm2; incluye: suministro, habilitado, armado, cortes, traslapes, ganchos y desperdicios, silletas, alambre recocido, mano de obra, herramienta, equipo de protección personal y limpieza del área de trabajo. | kg | 147.15 | 1 |  | 147.15
21300/04 | Concreto premezclado f'c=250 kg/cm2 en estructura y losa t.m.a. 3/4", con un revenimiento de 8-10 cm. incluye: bombeo cualquier distancia (en volúmenes mayores a 3 m3), colado, vibrado, curado, afine, nivelado y acabado para recibir impermeabilización en primer nivel o piso de cerámica en segundo nivel, pruebas de concreto a 7,14 y 28 días. (en volúmenes mayores a 2 m3) y aditivos especificados según proyecto. | m3 | 1.63 | 1 |  | 1.63
31279/04 | Forjado de escalón con una altura de 17 cm. y una huella de 30 cm. a base de block 15 x 20 x 40 cm, (60 kg/cm2), relleno con material de trituración para forjar huella, piso de concreto f´c=200 kg/cm2, acabado rayado, aplanado frontal con mortero cemento-arena 1:3, incluye: pintura, mano de obra, herramienta y equipo. | ml | 30.6 | 1 |  | 30.6
25322/04 | Cimbra a base de triplay de pino de 19 mm., para peralte escalones de 15 a 18 cm. promedio acabado aparente en escaleras. | ml | 30.6 | 1 |  | 30.6
32001/04 | Aplanado en muros, acabado fino con mortero cemento-arena 1:3 a plomo y regla curado y dejar partir el repellado, acabado con flota o plana de madera hasta obtener textura uniforme, sin oquedades, rayones, protuberancias y aceptado por la supervisión, se deberá de considerar para este trabajo: mano de obra, suministro, elevación, movimientos horizontales, cargas, descargas y acarreos del material hasta el lugar de su utilización, herramienta, limpieza y preparación de la superficie por aplanar (picado y/o humedecido dependiendo de la superficie), los emboquillados, los remates y aristas a regla, a nivel y a plomo (no se admiten desplomes mayores a 1:300), regleado, curado del aplanado, espesor promedio del aplanado 2.5 cm, acopio y retiro de desperdicios a tiro autorizado, andamios y limpieza de área de trabajo. | m2 | 15.54 | 1 |  | 15.54
30001/04 | Pintura acrílica marca osel línea oro máxima, berel línea berelex green, comex línea vinimex total 100% acrílica, en muros, columnas, trabes y plafones; con las siguientes características: sin contenido de plomo y metales pesados, densidad 1.2-1.3 kg/lt, sólidos en peso 50% mínimo, viscosidad 90-115 u. krebs, alto contenido de pigmentos, base agua, resistencia al lavado de 5000 ciclos mínimo con detergente y 10 000 ciclos con solución no abrasiva, tiempo máximo de secado al tacto de 60 minutos, acabado semi mate de 5 a 25 unidades de brillo, garantía de 5 años por escrito, color según muestra aprobada. se deberá de considerar para este trabajo: sellador 5x1 reforzado diluido 3 a 1,suministro de la pintura, materiales, mano de obra, herramientas, andamios, aplicación de las manos necesarias para cubrir perfectamente la superficie, acopio y retiro de desperdicios a tiro autorizado y limpieza del área de trabajo. | m2 | 31.08 | 1 |  | 31.08
49084/04 | Barandal para circulación con perfil tubular comercial a base de r-300 cal. no 14, para bastidor horizontal con una separación de 0.75 m; perfil r-249 cal. no 18, para formar celosía a cada 0.12 m; perfil ptr de 3"x3" cal. no 18, fijado a piso y trabe a cada 3.24 m; con placa de acero de 10 x 10 x 1/4" ahogada en trabe y piso, pasamanos perfil 160 a 1.10 m. del nivel de piso y separada del bastidor superior de 0.12 m. unidos con r-249, acabado con una mano de primario epoxico anticorrosivo ea p-10 color blanco con catalizador disolución a base de solvente y dos manos de pintura esmalte en acabado final, en color definido por la residencia de isife, incluye: acarreos dentro y fuera de la obra, cortes rectos y a 45ª, habilitado, soldadura uniforme, retiro y limpieza de escoria, preparación de la superficie, colocación , fijación, nivelación, limpieza del área de trabajo, protección contra fundente de soldadura en edificio, mano de obra, depreciación y demás cargos derivados del uso de herramienta y equipo. | ml | 26.62 | 1 |  | 26.62
| Subtotal estructura |  |  | 1 |  | 298.76
| Total III.- Construcción de nucleo de escaleras |  |  | 1 |  | 298.76
| IV.- Edificio 1-A (Planta Alta) |  |  | 1
| 01.- Estructura |  |  | 1
31010/04 | Cadena o castillo 15 x 20 cm, acabado común, concreto h. en o., f'c= 250 kg/cm2, armada con 4 varillas del no.3 (3/8") y estribos del no. 2 (1/4") @ 15 cm, a cualquier altura y grado de dificultad, se deberá considerar para este trabajo: materiales, mano de obra, herramienta y equipo, andamios, cimbra, torzales, desmoldante, habilitado y armado de acero, cruces de varillas, cortes, desperdicios, colado, descimbrado, curado con membrana, cargas, acarreo y elevación de materiales, descargas, acopio y retiro de desperdicios a tiro autorizado y limpieza de área de trabajo. | ml | 42.72 | 1 |  | 42.72
21101/04 | Cimbra en columnas y muros acabado común; a base de triplay de pino 19 mm como cimbra de contacto; incluye: cimbrado, descimbrado, habilitado y chaflanes u ochavos | m2 | 92.45 | 1 |  | 92.45
21115/04 | Cimbra en trabes acabado común a base de triplay de pino 19 mm como cimbra de contacto, incluye: cimbrado, descimbrado, habilitado y chaflanes u ochavos. | m2 | 56.16 | 1 |  | 56.16
21111/04 | Cimbra para losas y trabes en volado posterior, escaleras, pórtico o laterales a doble altura en estructura u2-c, acabo común; a base de triplay de pino de 19 mm como cimbra de contacto, incluye: cimbrado, descimbrado, habilitado y chaflanes u ochavos. | m2 | 45.67 | 1 |  | 45.67
21110/04 | Cimbra para losas acabado común a base de triplay de pino 19 mm como cimbra de contacto, incluye: cimbrado, descimbrado, habilitado y chaflanes u ochavos. | m2 | 116.33 | 1 |  | 116.33
21203/04 | Acero de refuerzo en estructura #3 f'y=4,200 kg/cm2; incluye: suministro, habilitado, armado, cortes, traslapes, ganchos y desperdicios, silletas, alambre recocido, mano de obra, herramienta, equipo de protección personal y limpieza del área de trabajo. | kg | 2379.38 | 1 |  | 2379.38
21204/04 | Acero de refuerzo en estructura #4 f'y=4,200 kg/cm2; incluye: suministro, habilitado, armado, cortes, traslapes, ganchos y desperdicios, silletas, alambre recocido, mano de obra, herramienta, equipo de protección personal y limpieza del área de trabajo. | kg | 84.11 | 1 |  | 84.11
21205/04 | Acero de refuerzo en estructura #5 f'y=4,200 kg/cm2; incluye: suministro, habilitado, armado, cortes, traslapes, ganchos y desperdicios, silletas, alambre recocido, mano de obra, herramienta, equipo de protección personal y limpieza del área de trabajo. | kg | 182.75 | 1 |  | 182.75
21206/04 | Acero de refuerzo en estructura #6 al #12 f'y=4,200 kg/cm2; incluye: suministro, habilitado, armado, corte con disco o equipo de corte, traslapes soldados o según lo indique la residencia de obra, ganchos, desperdicios, silletas, alambre recocido, mano de obra, herramienta, equipo de protección personal y limpieza del área de trabajo. | kg | 1499.55 | 1 |  | 1499.55
21306/04 | Concreto premezclado f'c=250 kg/cm2 en estructura y losa t.m.a. 3/4", con un revenimiento de 8-10 cm. resistencia a los 7 días, incluye: bombeo cualquier distancia (en volúmenes mayores a 3 m3), colado, vibrado, curado, afine, nivelado y acabado para recibir impermeabilización en primer nivel o piso de cerámica en segundo nivel, pruebas de concreto a 7,14 y 28 días. (en volúmenes mayores a 2 m3) y aditivos especificados según proyecto. | m3 | 33.95 | 1 |  | 33.95
30032/04 | Forjado de paso hombre en azotea de 0.70 x 0.70 m. a base de cadena de concreto f'c=250 kg/m2 sección 10x15 cm. marco y contramarco a base de angulo de 1'x1"x1/4" y tapa lamina negra diamantada, con anclas de angulo para fijación en cadena, incluye: varillas ancladas en losa, aplanado floteado, pintura acrílica, una mano de primario epóxico anticorrosivo ea p-10 color blanco con catalizador disolución a base de solvente y 2 manos de pintura esmalte en acabado final, color definido por la residencia, bisagras de 3". | pza | 1 | 1 |  | 1
| Subtotal estructura |  |  | 1 |  | 4534.07
| 02.- Albañilería y acabados |  |  | 1
38020/04 | Separación muro-columna con canal lámina galvanizada calibre #18 con 28 cm. de desarrollo en forma de "C", con placa poliestireno 3/4" x 18 cm. ancho, fijada a columna con ancla tipo hilti 6 por cada metro; incluye: acarreo dentro y fuera de la obra, elevación de los materiales, cortes, colocación, fijación, amarres, mano de obra, equipo de protección, depreciación y demás cargos derivados del uso de herramienta y equipo. | ml | 16 | 1 |  | 16
31009/04 | Cadena o castillo 15 x 20 cm, acabado común, concreto h. en o., f'c= 250 kg/cm2, con impermeabilizante integral en polvo sikalite, graltex (500 gramos. por saco) o similar en calidad y precio, armada con 4 varillas del no.4 (1/2") y estribos del no. 2 (1/4") @ 15 cm a cualquier altura y grado de dificultad, se deberá considerar para este trabajo: materiales, mano de obra, herramienta y equipo, andamios, cimbra, torzales, desmoldante, habilitado y armado de acero, cruces de varillas, cortes, desperdicios, colado, descimbrado, curado con membrana, cargas, acarreo y elevación de materiales, descargas, acopio y retiro de desperdicios a tiro autorizado y limpieza de área de trabajo. | ml | 68.42 | 1 |  | 68.42
31146/04 | Construcción de muro de block hueco de cemento 15x20x40 cm. (60 kg/cm2), asentado con mortero cemento-arena 1:3, acabado común, se deberá de considerar para este trabajo: mano de obra, suministro, elevación, movimientos horizontales, cargas, descargas y acarreos del material hasta el lugar de su utilización, herramienta, preparación de la superficie de desplante, trazo y desplante de acuerdo a proyecto, distribución uniforme de juntas verticales, cuatrapeo y remates adecuados, juntas horizontales continuas y a nivel, juntas verticales al centro y a plomo, con un espesor mínimo de 1 cm y máximo de 1.5 cm, remates verticales como preparación de castillos, cerchas o escantillones para el trazo de hiladas horizontales de acuerdo a la distribución uniforme, acopio y retiro de desperdicios a tiro autorizado y limpieza del área de trabajo. no se admiten desplomes mayores a 1:300. | m2 | 49.12 | 1 |  | 49.12
39163/04 | Renivelación de piso con mezcla mortero cemento-arena en proporción de 1:4 de 3 a 6 cm. de espesor, en losa de entrepiso para recibir vitropiso y/o azulejo y/o loseta vinílica, incluye: aplicación de pegacreto, suministro de los materiales, elevación, movimientos horizontales, cargas, descargas y acarreos del material hasta el lugar de su utilización, cimbra de fronteras, colocación de maestras, nivelación, compactación, limpieza y humedecido del terreno, vaciado, extendido, regleado, compactación y curado del concreto, descimbrado, mano de obra, herramienta y equipo, acopio y retiro de desperdicio a tiro autorizado y limpieza del área de trabajo. | m2 | 89.93 | 1 |  | 89.93
31250/04 | Suministro y colocación de piso a base de loseta cerámica extruida vitrificada, para tránsito pesado pei iv y v, tono y texturas uniformes, antiderrapante, con dimensiones de 45 x 45 cm, cumpliendo con las características de absorción de agua del esmalte 0.50-3.0% y cuerpo de la loseta 2.0-6.0%, módulo de ruptura mínimo 113.4 kg para toda la loseta; resistencia al choque térmico, abrasión y al agrietamiento; dureza del esmalte 5-6 según escala de mohs; para este trabajo se deberán de considerar, suministro de piso de loseta, materiales, mano de obra, adhesivo (mortero) de línea, considerando recomendaciones del fabricante para su tiempo de fraguado, juntas de 5mm de ancho, rellenas con boquilla de línea, separadores, trazo, nivelación, acarreos, cortes, desperdicios, despiece, acopio y retiro de desperdicios a tiro autorizado y limpieza del área. | m2 | 89.93 | 1 |  | 89.93
31231/04 | Colocación de zoclo de hasta 15 cm de altura a base de cerámica extruida vitrificada para tránsito pesado, tono y texturas uniformes, antiderrapante, diseño y color s.m.a.; cumpliendo con las características de absorción de agua del esmalte 0.50-3.0% y cuerpo de la loseta 2.0-6.0%, módulo de ruptura mínimo 113.4 kg para toda la loseta; resistencia al choque térmico, abrasión y al agrietamiento; dureza del esmalte 5-6 según escala de mohs, para este trabajo se deberán de considerar el suministro del zoclo, materiales, mano de obra, adhesivo (mortero) de línea, considerando recomendaciones del fabricante para su tiempo de fraguado, juntas de 6mm de ancho, rellenas con boquilla de línea, trazo, nivelación, acarreos, cortes, desperdicios, despiece, acopio y retiro de desperdicios a tiro autorizado y limpieza del área. | ml | 28.66 | 1 |  | 28.66
35600/04 | Suministro y aplicación de recubrimiento con cemento látex (pulido espejo de pegaduro) o similar en calidad y precio con rendimiento de 4.00 m2 por saco de 10 kg. en una película de 2 mm. incluye: materiales, pegacreto mano de obra, herramienta y equipo, andamios, acarreo y elevación de materiales, protecciones necesarias, aplicación, desperdicios, limpieza de la zona de trabajo, acarreo y retiro fuera de la obra del material sobrante. | m2 | 262.38 | 1 |  | 262.38
32001/04 | Aplanado en muros, acabado fino con mortero cemento-arena 1:3 a plomo y regla curado y dejar partir el repellado, acabado con flota o plana de madera hasta obtener textura uniforme, sin oquedades, rayones, protuberancias y aceptado por la supervisión, se deberá de considerar para este trabajo: mano de obra, suministro, elevación, movimientos horizontales, cargas, descargas y acarreos del material hasta el lugar de su utilización, herramienta, limpieza y preparación de la superficie por aplanar (picado y/o humedecido dependiendo de la superficie), los emboquillados, los remates y aristas a regla, a nivel y a plomo (no se admiten desplomes mayores a 1:300), regleado, curado del aplanado, espesor promedio del aplanado 2.5 cm, acopio y retiro de desperdicios a tiro autorizado, andamios y limpieza de área de trabajo. | m2 | 101.84 | 1 |  | 101.84
30001/04 | Pintura acrílica marca osel línea oro máxima, berel línea berelex green, comex línea vinimex total 100% acrílica, en muros, columnas, trabes y plafones; con las siguientes características: sin contenido de plomo y metales pesados, densidad 1.2-1.3 kg/lt, sólidos en peso 50% mínimo, viscosidad 90-115 u. krebs, alto contenido de pigmentos, base agua, resistencia al lavado de 5000 ciclos mínimo con detergente y 10 000 ciclos con solución no abrasiva, tiempo máximo de secado al tacto de 60 minutos, acabado semi mate de 5 a 25 unidades de brillo, garantía de 5 años por escrito, color según muestra aprobada. se deberá de considerar para este trabajo: sellador 5x1 reforzado diluido 3 a 1,suministro de la pintura, materiales, mano de obra, herramientas, andamios, aplicación de las manos necesarias para cubrir perfectamente la superficie, acopio y retiro de desperdicios a tiro autorizado y limpieza del área de trabajo. | m2 | 407.95 | 1 |  | 407.95
35106/04 | Suministro y aplicación de impermeabilización prefabricado tipo sbs pg 4 mm espesor, reforzada con fibra poliéster 180 gr/m2, aplicado con termo fusión color terracota o color indicado por supervisión, incluye: aplicación primer, imperprim s.l. base solvente, sellado de remates y detalles con cemento sellador. (Garantía 10 años por escrito). | m2 | 144.56 | 1 |  | 144.56
| Subtotal albañilería y acabados |  |  | 1 |  | 1258.79
| 03.- Herrería, carpintería y cancelería |  |  | 1
40232/04 | Suministro y colocación de puerta de lámina de alucobond de 1/4" color gris de 2.50 alto x 1.20 de ancho, con ventanilla de 0.80 alto x 0.20 ancho con cristal templado de 6 mm de espesor, bastidor metálico de ptr 1 1/4", ángulo de aluminio perimetral de 3/4" por ambos lados, manija marca kwikset mod. 91560-010 sanitada y cerrojo 985 sencillo marca kwikset mod. 99800-090 niquel. Incluye: lamina pegada con poliuretano al bastidor, material, silicón, mano de obra, herramienta, equipo de protección personal y limpieza del área de trabajo. | pza | 1 | 1 |  | 1
40133/04 | Suministro, habilitado y colocación de cancelería de aluminio línea 3000, color anodizado natural vidrio 6 mm traslucido, incluye; jaladeras y carretillas reforzadas, vinilos, calafateo con silicón, material, mano de obra y equipo. | m2 | 10.03 | 1 |  | 10.03
48056/04 | Suministro, habilitado y colocación de reja de protección a base de perfil tubular de 3/4" ced.40, bastidor de perfil tubular de 1 1/2" cedula 40, solera central de 1 1/4"x3/16" y solera de 3/4" x 3/16" ; soldada a placas ahogadas en trabes y cadenas de cerramiento, incluye: placas de acero de 2"x2"x3/8", una mano de primario epóxico anticorrosivo ea p-10 color blanco con catalizador disolución a base de solvente y 2 manos de pintura esmalte en acabado final, color definido por la residencia, cortes, cortes a 45, soldadura, material, equipo y herramienta necesaria. | m2 | 10.03 | 1 |  | 10.03
40079/04 | Colocación de pizarrón suministrado por el ISIFE, incluye: flete del almacén de la obra, taquetes tornillos, colocación, nivelación y limpieza. | pza | 1 | 1 |  | 1
| Subtotal herrería, canceleria y carpintería |  |  | 1 |  | 22.06
| 04.- Instalaciones |  |  | 1
51417/04 | Suministro y tendido de tubo conduit pvc c-40 de 21 mm (3/4") diámetro, incluye: coples, conectores, curvas, contratuercas, monitores, trazo y soporteria con perfil unicanal de fibra de vidrio U-30 y abrazadera unicanal del mismo diámetro a cada 90 cm antes de cada caja registro o centro de carga, cada soporte deberá de estar fijado con dos taquetes de 1/4" de diámetro x 2" de largo y dos tornillos de acero inoxidable (no pijas). | ml | 4 | 1 |  | 4
50007/04 | Salida de alumbrado con caja de p.v.c. y tubo pvc pesado cedula 30 (gris), incluye: apagador levinton y cable vinanel aislamiento tipo ls calibres indicados en planos. | sal | 7 | 1 |  | 7
50009/04 | Salida contacto monofásico polarizado dúplex 15 amperes con caja galvanizada 2" x 4" (chalupa) tipo americana, con tubo pvc cedula 30 (gris), curvas y conectores, así como cable aislamiento thw-ls o thw-ls a 75 ºc como mínimo, incluye también tapa color marfil (plástico) y contacto levinton catalogo núm. t5320-i ( aprueba de manipulaciones) del mismo color, así como aterrizaje de caja con terminal de ojo, identificación y pruebas. | sal | 5 | 1 |  | 5
50085/04 | Suministro, colocación y conexión de lámpara marca magg de led de 40 w sobreponer hermética a prueba de polvo y agua modelo: gamma tot 1500 clave: L6853-510 4000°k incluye; difusor de policarbonato, driver electrónico integrado, fijada a losa con taquete y tornillo, pruebas, conexiones, mano de obra, herramienta, equipo de protección personal y limpieza del área de trabajo. | pza | 3 | 1 |  | 3
50024/04 | Suministro, colocación y conexión de lámpara fluorescente de sobreponer 4x32 watts, marca cooper ligthing, highlumen, lithonia o similar en calidad y precio, fijada con 4 anclas tipo hilti o 4 taquetes y pijas, con acrílico difusor envolvente, gabinete para sobreponer de 1,22 m de largo y de 30 cm a 35 cm de ancho, balastro electrónico, 4 tubos t-8 de 32 watts cada uno temperatura de color de 4100, pruebas, conexiones, mano de obra, herramienta, equipo de protección personal y limpieza del área de trabajo. | pza | 4 | 1 |  | 4
51010/04 | Suministro y colocación de ventilador de techo de 56" de 5 velocidades marca tmt, white westing house o similar en calidad y precio, incluye: tapa metálica ciega de 4x4, silicón y pintura, armado, nivelación y conexiones. | pza | 1 | 1 |  | 1
51000/04 | Salida para ventilador con caja de lámina a tierra, incluye: tubo pvc pesado ced-30 (gris), cable vinanel aislamiento tipo ls calibres indicados en planos correspondientes, incluye: varilla # 3 en sentido longitudinal de 30 cm. para suspender ventilador. | sal | 4 | 1 |  | 4
51009/04 | Suministro, colocación y conexión de fotocelda en pasillos y andadores en caja de pvc 2 x 4, incluye: tubo pvc pesado cedula 30 (gris), cable vinanel aislamiento tipo ls, fotocelda prefabricada ( de ojo en tapa ciega 2x4 ) interactic modelo k4321 cs | pza | 1 | 1 |  | 1
54226/04 | Preparación para conexión de equipo de aire acondicionado minisplit en azotea con tubo p.v.c. eléctrico 27 mm (1") c-40 desde el centro de carga, tubo p.v.c. 3" para paso en losa, incluye codos, tapones, materiales necesarios y mano de obra.(ver plano correspondiente), caja galvanizada 2x4 y tubo de 16 mm (1/2") para interconexión de condensadora y difusor, cable desde el centro de carga hasta el desconectador de navajas colocado en losa con calibres 2-10 para fases 1-10 de tierra , conexiones e identificación. | sal | 2 | 1 |  | 2
50058/04 | Suministro, colocación y conexión de interruptor termomagnético tipo qo (enchufable) de 1 polo 15 amperes marca square d o similar en calidad y precio ubicado en tablero o centro de carga correspondiente de acuerdo en la posición que marque el proyecto en diagrama unifilar y/o cuadro de carga que corresponda, incluye montaje, conexión, pruebas, identificación con etiqueta adhesiva | pza | 2 | 1 |  | 2
50011/04 | Salida para teléfono, intercomunicación, sonido o computadora con caja lamina de 2 x 4" y tubo pvc pesado de 1", incluye: conexiones, alambre galvanizado para guía y tapa ciega. | sal | 1 | 1 |  | 1
54221/04 | Suministro, colocación y conexión de interruptor de seguridad (navajas) 2 polos 30 amperes en gabinete nema 3r (intemperie) marca square d o similar en calidad y precio, incluye: conexiones con cable desde el centro de carga, así como una base metálica a base de perfil c-100 para su colocación en losa al pie del equipo de aire acondicionado, (condensadora). | pza | 2 | 1 |  | 2
55508/04 | Suministro, colocación y conexión de interruptor termomagnético tipo qo (enchufable) de 2 polos 20 amperes marca square d o similar en calidad y precio ubicado en tablero o centro de carga correspondiente de acuerdo en la posición que marque el proyecto en diagrama unifilar y/o cuadro de carga que corresponda, incluye montaje, conexión, pruebas, identificación con etiqueta adhesiva | pza | 2 | 1 |  | 2
54318/04 | Suministro e instalación de equipo de aire acondicionado inverter tipo mini-split marca: midea, lennox, trane, carrier o similar en calidad y especificaciones técnicas, con capacidad nominal de 24000 btu (2 ton) corriente de operación 208-230v/1/60hz, refrigerante ecológico 410, eficiencia 16 seer control remoto inalámbrico, incluye entrega de garantía individual por equipo así como entrega por escrito de respaldo técnico por la marca en la localidad, incluye también montaje del equipo en azotea, gas refrigerante, soporterias, fletes, maniobras, acarreos, herramientas y mano de obra, montaje de difusor en interior, interconexión eléctrica de condensador y difusor con cable según especificaciones de fabricante, alojado en tubo pvc flexible ,no utilizar cable uso rudo, conexiones y pruebas. | pza | 2 | 1 |  | 2
60038/04 | Salida para dren de desgue en equipo condensador de aire acondicionado con tubo de pvc de 3/4" de diámetro, desde unidad condensadora en interior de edificio hasta la base de edificio en exterior, incluye: suministro, instalación y conexión, pruebas, materiales, mano de obra, herramienta y equipo, andamios, cargas, descargas, acarreos, elevaciones, cortes, desperdicios, fijaciones, limpieza de la zona de trabajo, (ver plano aer-004-03) | sal | 2 | 1 |  | 2
50184/04 | Fabricación de base de concreto h.o. de 150 kg/cm2 con dimensiones de 1.00x0.50x0.10 m., para el montaje de equipos de aires acondicionados, incluye: cimbrado y descimbrado, concreto, aplanado con acabado pulido con mortero cemento-arena proporción 1:4, chaflán perimetral con el mismo mortero en las aristas de la base, acabado final en la superficie con aplicación de impermeabilizante prefabricado tipo sbs pg 4 mm espesor sobre base y chaflán perimetral, así como la mano de obra, herramienta y elevación de los materiales necesarios a un segundo nivel. | pza | 2 | 1 |  | 2
51365/04 | Suministro y colocación de centro de carga QO 24 circuitos 3f-4h con zapatas principales de 125 amperes en gabinete nema 1 marca square-d. incluye: conexiones, pruebas de identificación. | pza | 1 | 1 |  | 1
| Subtotal instalaciones |  |  | 1 |  | 45
| Total IV.- Edificio 1-A (Planta Alta) |  |  | 1 |  | 5859.92
| B.- Obra exterior |  |  | 1
| I.- Construcción de cisterna prefabricada de 10,000 litros |  |  | 1
| 01.- Preliminares |  |  | 1
08772/04 | Limpieza, trazo y nivelación del terreno; incluye: nivel de manguera y niveletas con polines y fajillas, hilos, cal, mano de obra y herramienta, colocación de banco de nivel según especificaciones (área de edificio). | m2 | 20 | 1 |  | 20
00184/04 | Desmonte de lugar consistente en poda de árboles y arbustos que existen de manera abundante en el terreno, incluye: retiro de árboles y arbustos fuera de la obra, maquinaria, equipo y mano de obra. | m2 | 20 | 1 |  | 20
08718/04 | Suministro y aplicación de fumigante contra termitas, clorpirifos, marca dusban 2e o similar aplicado a una dosis de 5.00lts/m2 o similar en área de excavación terminada y aplicación al relleno, incluye: materiales y mano de obra | m2 | 20 | 1 |  | 20
00029/04 | Despalme del terreno con corte de 20 cm. de capa vegetal con equipo mecánico, incluye: acopio del producto carga y retiro del mismo al lugar indicado por municipio. | m2 | 20 | 1 |  | 20
| Subtotal Preliminares |  |  | 1 |  | 80
| 02.- Cimentación |  |  | 1
11072/04 | Excavación a mano en terreno tipo "B" investigado en obra por el contratista, a cualquier profundidad, incluye: afine de taludes, sobre excavación por ángulo de reposo de material, compactación de fondo de cepas,. | m3 | 19.6 | 1 |  | 19.6
11121/04 | Relleno y compactación de material producto de excavación a mano o con equipo mecánico aplicado agua en capas de 20 cm. de espesor; incluye: acarreo dentro de la obra, pruebas de compactación proctor 90% por capa, cuando así se indique en las especificaciones técnicas de la obra o lo solicite el residente de la obra. medir compactado. | m3 | 14.6 | 1 |  | 14.6
11100/04 | Plantilla de concreto hecho en obra f´c= 100 kg/cm2 de 6 cm. de espesor, apalillada y nivelada, incluye: cimbra, descimbrado, impermeabilizante integral en polvo sikalite o graltex (500 gramos por saco de cemento) o similar en calidad y precio, compactación del fondo, aplicación de riego con agua previo al colado vaciado, nivelado y curado del concreto, equipo individual de protección, mano de obra y herramienta. | m2 | 7.26 | 1 |  | 7.26
12034/04 | Acero de refuerzo en cimentación diámetro #3 f'y=4,200 kg/cm2; incluye: suministro, habilitado, armado, cortes, traslapes, ganchos y desperdicios, silletas, alambre recocido, mano de obra, herramienta, equipo de protección personal y limpieza del área de trabajo. | kg | 48.35 | 1 |  | 48.35
12033/04 | Acero de refuerzo en cimentación con alambrón #2 f'y= 2,530 kg/cm2, incluye: suministro, habilitado, armado, cortes, traslapes, ganchos y desperdicios, silletas, alambre recocido, mano de obra, herramienta, equipo de protección personal y limpieza del área de trabajo. | kg | 40.43 | 1 |  | 40.43
31200/04 | Malla electrosoldada 6x6/10-10, se deberá considerar para este trabajo: suministro y colocación, cortes, sujeción, traslapes, silleta pm-50 plastificada 4 pza/m2, mano de obra, equipo, herramienta, acopio y retiro de desperdicios a tiro autorizado y limpieza del área de trabajo. | m2 | 7.26 | 1 |  | 7.26
12010/04 | Concreto f'c= 250 kg/cm2 en cimentación t.m.a. 3/4", con un revenimiento de 8-10 cm, incluye: acarreo, colado, vibrado, afine, curado, muestra de concreto, (7, 14, y 28 días). en elementos estructurales como zapatas, dados, muros de concreto, mínimo una muestra por cada 20 m3 o con la frecuencia que la residencia lo considere necesario (ver especificaciones complementarias) | m3 | 0.87 | 1 |  | 0.87
| Subtotal Cimentación |  |  | 1 |  | 138.37
| 03.- Albañilería y acabados |  |  | 1
31029/04 | Castillo ahogado en hueco de muro de block con concreto hecho en obra f'c=200 kg/cm2 con 2 varilla #3 f'y=4200 kg/cm2, y grapa del no.2 a cada 2 hiladas, se deberá considerar para este trabajo: materiales, mano de obra, herramienta, equipo, andamios, acarreos, cargas, elevación de materiales, habilitado, armado, colado, acopio y retiro de desperdicios a tiro autorizado y limpieza del área de trabajo. | ml | 29.7 | 1 |  | 29.7
31147/04 | Construcción de muro de block hueco de cemento 15x20x40 cm. (60 kg/cm2), asentado con mortero cemento-arena 1:3, acabado aparente en una cara, se deberá de considerar para este trabajo: mano de obra, suministro, elevación, movimientos horizontales, cargas, descargas y acarreos del material hasta el lugar de su utilización, herramienta, preparación de la superficie de desplante, trazo y desplante de acuerdo a proyecto, distribución uniforme de juntas verticales, cuatrapeo y remates adecuados, juntas horizontales continuas y a nivel, juntas verticales al centro y a plomo, con un espesor mínimo de 1 cm y máximo de 1.5 cm, remates verticales como preparación de castillos, cerchas o escantillones para el trazo de hiladas horizontales de acuerdo a la distribución uniforme, acopio y retiro de desperdicios a tiro autorizado y limpieza del área de trabajo. no se admiten desplomes mayores a 1:300. | m2 | 17.5 | 1 |  | 17.5
12063/04 | Murete de enrase acabado común en cimentación a base de block de cemento de 15x20x40 cm. (60 kg/cm2), asentado con mortero cemento-arena en proporción de 1:3 y con celdas rellenas de concreto f'c= 150 kg/cm2. incluye: desfondar block y varilla del # 3 @ 40 cm. | m2 | 15.2 | 1 |  | 15.2
39115/04 | Fabricación de base de concreto h.o. de 150 kg/cm2 con dimensiones de 1.00x0.80x0.08 m., para asentar equipo hidroneumático incluye: muro de block 15 x 20 x 40 cm. (60 kg/cm2), 2 hiladas, acabado floteado con mortero cemento-arena en proporción de 1:3. | pza | 1 | 1 |  | 1
61468/04 | Registro de 70 x 70 cm. para cisterna o fosa a base de guarnición de 0.10 x 0.45 m. armada con varilla 3/8" @ 35 cm ambos sentidos, concreto f´c= 150 kg/cm2, incluye: tapa de lámina antiderrapante diamantada calibre # 10 marco y contramarco de ángulo 1 1/4" x 1/8", jaladera con solera de 1" x 3/16", una mano de primario epóxico anticorrosivo ea p-10 color blanco con catalizador disolución a base de solvente y 2 manos de pintura esmalte en acabado final, color definido por la residencia y candado. | pza | 1 | 1 |  | 1
21110/04 | Cimbra para losas acabado común a base de triplay de pino 19 mm como cimbra de contacto, incluye: cimbrado, descimbrado, habilitado y chaflanes u ochavos. | m2 | 7.26 | 1 |  | 7.26
21203/04 | Acero de refuerzo en estructura #3 f'y=4,200 kg/cm2; incluye: suministro, habilitado, armado, cortes, traslapes, ganchos y desperdicios, silletas, alambre recocido, mano de obra, herramienta, equipo de protección personal y limpieza del área de trabajo. | kg | 48.35 | 1 |  | 48.35
21301/04 | Concreto f'c=250 kg/cm2 en estructura t.m.a. 3/4", con un revenimiento de 8-10 cm. incluye: colado, vibrado, curado, afine, nivelado y acabado para recibir impermeabilización en primer nivel o piso de cerámica en segundo nivel, pruebas de concreto a 7,14 y 28 días. (en volúmenes mayores a 2 m3) y aditivos especificados según proyecto. | m3 | 0.95 | 1 |  | 0.95
32001/04 | Aplanado en muros, acabado fino con mortero cemento-arena 1:3 a plomo y regla curado y dejar partir el repellado, acabado con flota o plana de madera hasta obtener textura uniforme, sin oquedades, rayones, protuberancias y aceptado por la supervisión, se deberá de considerar para este trabajo: mano de obra, suministro, elevación, movimientos horizontales, cargas, descargas y acarreos del material hasta el lugar de su utilización, herramienta, limpieza y preparación de la superficie por aplanar (picado y/o humedecido dependiendo de la superficie), los emboquillados, los remates y aristas a regla, a nivel y a plomo (no se admiten desplomes mayores a 1:300), regleado, curado del aplanado, espesor promedio del aplanado 2.5 cm, acopio y retiro de desperdicios a tiro autorizado, andamios y limpieza de área de trabajo. | m2 | 7.2 | 1 |  | 7.2
30001/04 | Pintura acrílica marca osel línea oro máxima, berel línea berelex green, comex línea vinimex total 100% acrílica, en muros, columnas, trabes y plafones; con las siguientes características: sin contenido de plomo y metales pesados, densidad 1.2-1.3 kg/lt, sólidos en peso 50% mínimo, viscosidad 90-115 u. krebs, alto contenido de pigmentos, base agua, resistencia al lavado de 5000 ciclos mínimo con detergente y 10 000 ciclos con solución no abrasiva, tiempo máximo de secado al tacto de 60 minutos, acabado semi mate de 5 a 25 unidades de brillo, garantía de 5 años por escrito, color según muestra aprobada. se deberá de considerar para este trabajo: sellador 5x1 reforzado diluido 3 a 1,suministro de la pintura, materiales, mano de obra, herramientas, andamios, aplicación de las manos necesarias para cubrir perfectamente la superficie, acopio y retiro de desperdicios a tiro autorizado y limpieza del área de trabajo. | m2 | 10.54 | 1 |  | 10.54
| Subtotal albañilería y acabados |  |  | 1 |  | 138.7
| 04.- Herrería, carpintería y cancelería |  |  | 1
40003/04 | Suministro, habilitado y colocación de ventana y/ o puerta tipo louver a base de perfil r 225 calibre 20 duela 170 calibre 20 incluye: una mano de primario epóxico anticorrosivo ea p-10 color blanco con catalizador disolución a base de solvente y 2 manos de pintura esmalte en acabado final, color definido por la residencia, fijado a muro con taquete y pija. | m2 | 1.17 | 1 |  | 1.17
| Subtotal herrería, canceleria y carpintería |  |  | 1 |  | 1.17
| 05.- Instalaciones |  |  | 1
61594/04 | Suministro y colocación de Motobomba periférica marca Evans modelo BP1ME050 1/2 h.p. 3450 rpm, monofásico, 115 volt o similar en calidad y precio, incluye: tubo flexible licuatite (21 mm) cable calibre #12 incluye: conexiones, fijación, materiales, mano de obra y pruebas. | pza | 1 | 1 |  | 1
61592/04 | Suministro y colocación de Motobomba centrifuga marca Evans modelo 2HME075 3/4 h.p. 3450 rpm, monofásico, 127 volt o similar en calidad y precio, incluye: tubo flexible licuatite (21 mm) cable calibre #12 incluye: conexiones, fijación, materiales, mano de obra y pruebas. | pza | 2 | 1 |  | 2
60034/04 | Alimentación a tinacos con tubería de pvc de 21 mm (3/4") de diámetro, de registro hidráulico a pie del edificio hasta azotea, incluye: conexiones, tuercas uniones, pruebas de presión (t3). | pza | 1 | 1 |  | 1
61520/04 | Succión y descarga de motobomba con tubo de pvc de 27 mm a 41 mm, pichancha de pvc check horizontal, de bronce, válvula de compuerta de media vuelta, incluye: conexiones, fijación, materiales, mano de obra y pruebas. | pza | 2 | 1 |  | 2
61525/04 | Suministro y colocación de cisterna prefabricada de 10,000 litros rotoplas para abastecimiento, incluye: maniobras, mano de obra, herramientas y equipo. | pza | 1 | 1 |  | 1
61554/04 | Suministro y colocación de llave de bola para jardín de 3/4" cuerpo de latón cierre de vástago, incluye: ranurado, colocación y resanes. | pza | 1 | 1 |  | 1
60004/04 | Suministro, instalación y colocación de electroniveles en tinacos y cisterna para control de llenado, con canalización tubo pvc de 21 mm (3/4") cedula 40 caja registro condulet y tubo licuatite, cable hasta pie del edificio. | pza | 1 | 1 |  | 1
50088/04 | Suministro y colocación de centro de carga qo6-2f-3h-220-127 en gabinete nema 3r con zapatas principales de 100 amperes marca square "d", incluye; empotrar a muro, fijación, resanes y pruebas. | pza | 1 | 1 |  | 1
55507/04 | Suministro, colocación y conexión de interruptor termomagnético tipo qo (enchufable) de 2 polos 15 amperes marca square d o similar en calidad y precio ubicado en tablero o centro de carga correspondiente de acuerdo en la posición que marque el proyecto en diagrama unifilar y/o cuadro de carga que corresponda, incluye montaje, conexión, pruebas, identificación con etiqueta adhesiva | pza | 3 | 1 |  | 3
61553/04 | Suministro y colocación de caja serie f'c de 4 x 4" con tapa de neopreno para registro en cisternas | pza | 1 | 1 |  | 1
60015/04 | Suministro y tendido de tubo pvc hidráulico de 21 mm (3/4") de diámetro, incluye: tendido, conexiones, pegamento, trazos, excavación, relleno, material, mano de obra, herramienta, equipo de protección personal y limpieza del área de trabajo. | ml | 60 | 1 |  | 60
51428/04 | Suministro y tendido de tubo conduit pvc c-40 de 27 mm (1") diámetro, incluye: tendido, conexiones, pegamento, trazos, excavación, relleno, material, mano de obra, herramienta, equipo de protección personal y limpieza del área de trabajo. | ml | 50 | 1 |  | 50
51467/04 | Suministro, colocación y conexión de cable de cobre con aislamiento thw-ls o thw-ls a 75 grados calibre # 8, incluye: cinta aislante, vulcanizada, barniz y perno de conexión, cocas y desperdicios. | ml | 100 | 1 |  | 100
51466/04 | Suministro, colocación y conexión de cable de cobre con aislamiento thw-ls o thw-ls a 75 grados calibre # 10, incluye: cinta aislante, vulcanizada, barniz y perno de conexión, cocas y desperdicios. | ml | 50 | 1 |  | 50
51465/04 | Suministro, colocación y conexión de cable de cobre con aislamiento thw-ls o thw-ls a 75 grados calibre # 12, incluye: cinta aislante, vulcanizada, barniz y perno de conexión, cocas y desperdicios. | ml | 50 | 1 |  | 50
55510/04 | Suministro, colocación y conexión de interruptor termomagnético tipo qo (enchufable) de 2 polos 40 amperes marca square d o similar en calidad y precio ubicado en tablero o centro de carga correspondiente de acuerdo en la posición que marque el proyecto en diagrama unifilar y/o cuadro de carga que corresponda, incluye montaje, conexión, pruebas, identificación con etiqueta adhesiva | pza | 1 | 1 |  | 1
| Subtotal instalaciones |  |  | 1 |  | 325
| Total I.- Construcción de cisterna prefabricada de 10,000 litros |  |  | 1 |  | 683.24
| II.- Construccion de fosa séptica y pozo de absorción |  |  | 1
| 01.- Preliminares |  |  | 1
00184/04 | Desmonte de lugar consistente en poda de árboles y arbustos que existen de manera abundante en el terreno, incluye: retiro de árboles y arbustos fuera de la obra, maquinaria, equipo y mano de obra. | m2 | 30 | 1 |  | 30
08718/04 | Suministro y aplicación de fumigante contra termitas, clorpirifos, marca dusban 2e o similar aplicado a una dosis de 5.00lts/m2 o similar en área de excavación terminada y aplicación al relleno, incluye: materiales y mano de obra | m2 | 30 | 1 |  | 30
00029/04 | Despalme del terreno con corte de 20 cm. de capa vegetal con equipo mecánico, incluye: acopio del producto carga y retiro del mismo al lugar indicado por municipio. | m2 | 30 | 1 |  | 30
| Subtotal Preliminares |  |  | 1 |  | 90
| 02.- Cimentación |  |  | 1
10001/04 | Limpieza, trazo y nivelación del terreno con equipo topográfico; incluye: nivel de manguera y niveletas con polines y fajillas, hilos, cal, mano de obra y herramienta, despalme de terreno vegetal capa de 20 cm. y retiro de la misma fuera de la obra, colocación de banco de nivel según especificaciones. ( área de edificio ). | m2 | 15 | 1 |  | 15
11072/04 | Excavación a mano en terreno tipo "B" investigado en obra por el contratista, a cualquier profundidad, incluye: afine de taludes, sobre excavación por ángulo de reposo de material, compactación de fondo de cepas,. | m3 | 34.37 | 1 |  | 34.37
11101/04 | Plantilla de concreto hecho en obra f´c= 100 kg/cm2 de 6 cm. de espesor, apalillada y nivelada, incluye: cimbra, descimbrado, compactación del fondo, aplicación de riego con agua previo al colado vaciado, nivelado y curado del concreto, equipo individual de protección, mano de obra y herramienta. | m2 | 13 | 1 |  | 13
11121/04 | Relleno y compactación de material producto de excavación a mano o con equipo mecánico aplicado agua en capas de 20 cm. de espesor; incluye: acarreo dentro de la obra, pruebas de compactación proctor 90% por capa, cuando así se indique en las especificaciones técnicas de la obra o lo solicite el residente de la obra. medir compactado. | m3 | 6 | 1 |  | 6
11001/04 | Retiro de material producto de excavaciones o demoliciones, incluye; carga con equipo mecánico y retiro de material fuera de los sitios de los trabajos a una distancia de 10 km. | m3 | 28.52 | 1 |  | 28.52
12014/04 | Concreto premezclado f'c= 250 kg/cm2 en cimentación t.m.a. 3/4",con un revenimiento de 8-10 cm., incluye: bombeo cualquier distancia, colado, vibrado, afine, curado en elementos estructurales como zapatas, dados, muros de concreto, mínimo una muestra por cada 20 m3 o con la frecuencia que la residencia lo considere necesario (ver especificaciones complementarias) | m3 | 0.8 | 1 |  | 0.8
12021/04 | Cimbra para cimentación con madera de pino de 3ra. acabado común. incluye: clavos diferentes dimensiones, cuñas, acarreos, cortes, cimbrado, habilitado, alineado, plomeado, descimbrado, equipo individual de protección, material, acarreo dentro de la obra, medido por área de contacto. | m2 | 1.25 | 1 |  | 1.25
12034/04 | Acero de refuerzo en cimentación diámetro #3 f'y=4,200 kg/cm2; incluye: suministro, habilitado, armado, cortes, traslapes, ganchos y desperdicios, silletas, alambre recocido, mano de obra, herramienta, equipo de protección personal y limpieza del área de trabajo. | kg | 85 | 1 |  | 85
12062/04 | Murete de enrase acabado común en cimentación a base de block de cemento de 15x20x40 cm. (60 kg/cm2), asentado con mortero cemento-arena 1:3 y con celdas rellenas de concreto f'c= 150 kg/cm2. incluye: desfondar block. | m2 | 35 | 1 |  | 35
12514/04 | Muro de block de 15 x 20 x 40 cm (60 kg/cm2) con junta abierta de 1 cm sentido vertical y junteado con mortero cemento-arena en proporción de 1:4 horizontal para pozo de absorción. ( ver plano) | m2 | 15 | 1 |  | 15
10013/04 | Suministro y relleno con grava de 1 1/2" para pozo de absorción; incluye: acarreo y colocación. | m3 | 8 | 1 |  | 8
10018/04 | Suministro y aplicación de impermeabilizante en cimentación a base de agua 2 capas de emulsika o similar en calidad y precio; incluye: limpieza preparación de superficie. | m2 | 65 | 1 |  | 65
| Subtotal Cimentación |  |  | 1 |  | 306.94
| 03.- Estructura |  |  | 1
21110/04 | Cimbra para losas acabado común a base de triplay de pino 19 mm como cimbra de contacto, incluye: cimbrado, descimbrado, habilitado y chaflanes u ochavos. | m2 | 8.27 | 1 |  | 8.27
21203/04 | Acero de refuerzo en estructura #3 f'y=4,200 kg/cm2; incluye: suministro, habilitado, armado, cortes, traslapes, ganchos y desperdicios, silletas, alambre recocido, mano de obra, herramienta, equipo de protección personal y limpieza del área de trabajo. | kg | 71.1 | 1 |  | 71.1
21300/04 | Concreto premezclado f'c=250 kg/cm2 en estructura y losa t.m.a. 3/4", con un revenimiento de 8-10 cm. incluye: bombeo cualquier distancia (en volúmenes mayores a 3 m3), colado, vibrado, curado, afine, nivelado y acabado para recibir impermeabilización en primer nivel o piso de cerámica en segundo nivel, pruebas de concreto a 7,14 y 28 días. (en volúmenes mayores a 2 m3) y aditivos especificados según proyecto. | m3 | 1.12 | 1 |  | 1.12
| Subtotal estructura |  |  | 1 |  | 80.49
| 04.- Albañilería y acabados |  |  | 1
31019/04 | Castillo 15 x 20 cm, acabado común, concreto h. en o., f'c= 250 kg/cm2, armada con 4 varillas del no.3 (3/8") y estribos del no. 2 (1/4") @ 20 cm, a cualquier altura y grado de dificultad, se deberá considerar para este trabajo: materiales, mano de obra, herramienta y equipo, andamios, cimbra, torzales, desmoldante, habilitado y armado de acero, cruces de varillas, cortes, desperdicios, colado, descimbrado, curado con membrana, cargas, acarreo y elevación de materiales, descargas, acopio y retiro de desperdicios a tiro autorizado y limpieza de área de trabajo. | ml | 60.4 | 1 |  | 60.4
32005/04 | Aplanado de mezcla acabado pulido con mortero cemento-arena en proporción de 1:3; incluye: repellado a plomo y regla, remate y emboquillados. | m2 | 29.44 | 1 |  | 29.44
32001/04 | Aplanado en muros, acabado fino con mortero cemento-arena 1:3 a plomo y regla curado y dejar partir el repellado, acabado con flota o plana de madera hasta obtener textura uniforme, sin oquedades, rayones, protuberancias y aceptado por la supervisión, se deberá de considerar para este trabajo: mano de obra, suministro, elevación, movimientos horizontales, cargas, descargas y acarreos del material hasta el lugar de su utilización, herramienta, limpieza y preparación de la superficie por aplanar (picado y/o humedecido dependiendo de la superficie), los emboquillados, los remates y aristas a regla, a nivel y a plomo (no se admiten desplomes mayores a 1:300), regleado, curado del aplanado, espesor promedio del aplanado 2.5 cm, acopio y retiro de desperdicios a tiro autorizado, andamios y limpieza de área de trabajo. | m2 | 5.91 | 1 |  | 5.91
30001/04 | Pintura acrílica marca osel línea oro máxima, berel línea berelex green, comex línea vinimex total 100% acrílica, en muros, columnas, trabes y plafones; con las siguientes características: sin contenido de plomo y metales pesados, densidad 1.2-1.3 kg/lt, sólidos en peso 50% mínimo, viscosidad 90-115 u. krebs, alto contenido de pigmentos, base agua, resistencia al lavado de 5000 ciclos mínimo con detergente y 10 000 ciclos con solución no abrasiva, tiempo máximo de secado al tacto de 60 minutos, acabado semi mate de 5 a 25 unidades de brillo, garantía de 5 años por escrito, color según muestra aprobada. se deberá de considerar para este trabajo: sellador 5x1 reforzado diluido 3 a 1,suministro de la pintura, materiales, mano de obra, herramientas, andamios, aplicación de las manos necesarias para cubrir perfectamente la superficie, acopio y retiro de desperdicios a tiro autorizado y limpieza del área de trabajo. | m2 | 5.91 | 1 |  | 5.91
32003/04 | Construcción de chaflán integrado a colado losa de cimentación entre muro y losa en forma triangular de 5 cm. de lado con mortero cemento-arena en proporción de 1:3; incluye: pegacreto trazo y nivelación para fosa séptica. | ml | 14.02 | 1 |  | 14.02
70010/04 | Registro sanitario de 60x40x80 cm. con block 15x20x40 cm. (60 kg/cm2), aplanado interior pulido con media caña y exterior floteado, formación de media caña para desagüe, marco y contramarco de ángulo de 1 1/4" x 3/16", incluye: cadena de remate de 15 -20-4 con armex, concreto f'c=150 kg/cm2 y acero no.3 en tapa, incluye: argolla de redondo liso de 1/4" como jaladera en marco una mano de inhibidor de corrosión, una mano de primario epóxico anticorrosivo ea p-10 color blanco con catalizador disolución a base de solvente y 2 manos de pintura esmalte en acabado final, color definido por la residencia, en tapa y pintura acrílica en el registro. | pza | 1 | 1 |  | 1
| Subtotal albañilería y acabados |  |  | 1 |  | 116.68
| 05.- Herrería, carpintería y cancelería |  |  | 1
70015/04 | Suministro y colocación de respiradero para fosa séptica y/o pozo de absorción con tubo de fierro galvanizado cedula 30 de 2" de diámetro 40 cm. de alto; incluye: 2 codos, tee con rosca, anclaje y nivelación. | pza | 2 | 1 |  | 2
70016/04 | Suministro y colocación de intercomunicación en fosa séptica de tanque "a" al "b" con tubo p.v.c. anger, tee y codo p.v.c. 4" sanitario; incluye: colocación y nivelación ( ver plano). | pza | 1 | 1 |  | 1
70018/04 | Registro en fosa séptica de 0.60 x 0.60 m. con marco y contramarco de angulo 2" x 2", varilla # 3 @ 10 cm a.s., incluye: jaladera con solera de 1" x 1/8 y camisa con tubo p.v.c. 1/2", concreto f'c= 150 kg/cm2, acabado con brocha de pelo. | pza | 1 | 1 |  | 1
| Subtotal herrería, canceleria y carpintería |  |  | 1 |  | 4
| Total II.- Construccion de fosa séptica y pozo de absorción |  |  | 1 |  | 598.11
| III.- Construccion de acceso principal |  |  | 1
| 01.- Preliminares |  |  | 1
00184/04 | Desmonte de lugar consistente en poda de árboles y arbustos que existen de manera abundante en el terreno, incluye: retiro de árboles y arbustos fuera de la obra, maquinaria, equipo y mano de obra. | m2 | 119 | 1 |  | 119
08718/04 | Suministro y aplicación de fumigante contra termitas, clorpirifos, marca dusban 2e o similar aplicado a una dosis de 5.00lts/m2 o similar en área de excavación terminada y aplicación al relleno, incluye: materiales y mano de obra | m2 | 119 | 1 |  | 119
00029/04 | Despalme del terreno con corte de 20 cm. de capa vegetal con equipo mecánico, incluye: acopio del producto carga y retiro del mismo al lugar indicado por municipio. | m2 | 119 | 1 |  | 119
10001/04 | Limpieza, trazo y nivelación del terreno con equipo topográfico; incluye: nivel de manguera y niveletas con polines y fajillas, hilos, cal, mano de obra y herramienta, despalme de terreno vegetal capa de 20 cm. y retiro de la misma fuera de la obra, colocación de banco de nivel según especificaciones. ( área de edificio ). | m2 | 119 | 1 |  | 119
| Subtotal Preliminares |  |  | 1 |  | 476
| 02.- Cimentación |  |  | 1
11072/04 | Excavación a mano en terreno tipo "B" investigado en obra por el contratista, a cualquier profundidad, incluye: afine de taludes, sobre excavación por ángulo de reposo de material, compactación de fondo de cepas,. | m3 | 41.65 | 1 |  | 41.65
11101/04 | Plantilla de concreto hecho en obra f´c= 100 kg/cm2 de 6 cm. de espesor, apalillada y nivelada, incluye: cimbra, descimbrado, compactación del fondo, aplicación de riego con agua previo al colado vaciado, nivelado y curado del concreto, equipo individual de protección, mano de obra y herramienta. | m2 | 9.64 | 1 |  | 9.64
12010/04 | Concreto f'c= 250 kg/cm2 en cimentación t.m.a. 3/4", con un revenimiento de 8-10 cm, incluye: acarreo, colado, vibrado, afine, curado, muestra de concreto, (7, 14, y 28 días). en elementos estructurales como zapatas, dados, muros de concreto, mínimo una muestra por cada 20 m3 o con la frecuencia que la residencia lo considere necesario (ver especificaciones complementarias) | m3 | 3.5 | 1 |  | 3.5
12021/04 | Cimbra para cimentación con madera de pino de 3ra. acabado común. incluye: clavos diferentes dimensiones, cuñas, acarreos, cortes, cimbrado, habilitado, alineado, plomeado, descimbrado, equipo individual de protección, material, acarreo dentro de la obra, medido por área de contacto. | m2 | 35 | 1 |  | 35
12033/04 | Acero de refuerzo en cimentación con alambrón #2 f'y= 2,530 kg/cm2, incluye: suministro, habilitado, armado, cortes, traslapes, ganchos y desperdicios, silletas, alambre recocido, mano de obra, herramienta, equipo de protección personal y limpieza del área de trabajo. | kg | 50 | 1 |  | 50
12034/04 | Acero de refuerzo en cimentación diámetro #3 f'y=4,200 kg/cm2; incluye: suministro, habilitado, armado, cortes, traslapes, ganchos y desperdicios, silletas, alambre recocido, mano de obra, herramienta, equipo de protección personal y limpieza del área de trabajo. | kg | 64.54 | 1 |  | 64.54
12114/04 | Cadena de concreto f'c= 250 kg/cm2 sección de 15x30 cm. armada con 4 varillas de 3/8" y estribos # 2 @ 20 cm, con impermeabilizante integral en polvo sikalite, graltex o/ similar en calidad y precio, incluye: cimbra común, cruces de varillas, colado, vibrado, descimbrado y curado. | ml | 15 | 1 |  | 15
12062/04 | Murete de enrase acabado común en cimentación a base de block de cemento de 15x20x40 cm. (60 kg/cm2), asentado con mortero cemento-arena 1:3 y con celdas rellenas de concreto f'c= 150 kg/cm2. incluye: desfondar block. | m2 | 35 | 1 |  | 35
12038/04 | Anclaje de castillos de 15x20 cm. en zapatas y enrases 0.00 a 1.20 m. altura con 4 varillas no. 3/8" y estribos # 2 @ 20 cm, concreto f'c=250 kg/cm2; incluye: cimbra común, colado, cruces de varillas, vibrado, curado y descimbrado. | ml | 30 | 1 |  | 30
11122/04 | Suministro y relleno de material inerte compactado con equipo mecánico y agua en capas de 15 cm. de espesor, incluye: acarreo dentro de la obra, pruebas de compactación 90 % proctor mínimo una muestra por cada 100 m2 o con la frecuencia que la residencia lo considere necesario, equipo individual de protección, mano de obra, equipo y herramienta. medir compactado. | m3 | 18 | 1 |  | 18
11001/04 | Retiro de material producto de excavaciones o demoliciones, incluye; carga con equipo mecánico y retiro de material fuera de los sitios de los trabajos a una distancia de 10 km. | m3 | 12 | 1 |  | 12
11121/04 | Relleno y compactación de material producto de excavación a mano o con equipo mecánico aplicado agua en capas de 20 cm. de espesor; incluye: acarreo dentro de la obra, pruebas de compactación proctor 90% por capa, cuando así se indique en las especificaciones técnicas de la obra o lo solicite el residente de la obra. medir compactado. | m3 | 10.2 | 1 |  | 10.2
10018/04 | Suministro y aplicación de impermeabilizante en cimentación a base de agua 2 capas de emulsika o similar en calidad y precio; incluye: limpieza preparación de superficie. | m2 | 25 | 1 |  | 25
| Subtotal Cimentación |  |  | 1 |  | 349.53
| 03.- Albañilería y acabados |  |  | 1
31019/04 | Castillo 15 x 20 cm, acabado común, concreto h. en o., f'c= 250 kg/cm2, armada con 4 varillas del no.3 (3/8") y estribos del no. 2 (1/4") @ 20 cm, a cualquier altura y grado de dificultad, se deberá considerar para este trabajo: materiales, mano de obra, herramienta y equipo, andamios, cimbra, torzales, desmoldante, habilitado y armado de acero, cruces de varillas, cortes, desperdicios, colado, descimbrado, curado con membrana, cargas, acarreo y elevación de materiales, descargas, acopio y retiro de desperdicios a tiro autorizado y limpieza de área de trabajo. | ml | 48 | 1 |  | 48
31146/04 | Construcción de muro de block hueco de cemento 15x20x40 cm. (60 kg/cm2), asentado con mortero cemento-arena 1:3, acabado común, se deberá de considerar para este trabajo: mano de obra, suministro, elevación, movimientos horizontales, cargas, descargas y acarreos del material hasta el lugar de su utilización, herramienta, preparación de la superficie de desplante, trazo y desplante de acuerdo a proyecto, distribución uniforme de juntas verticales, cuatrapeo y remates adecuados, juntas horizontales continuas y a nivel, juntas verticales al centro y a plomo, con un espesor mínimo de 1 cm y máximo de 1.5 cm, remates verticales como preparación de castillos, cerchas o escantillones para el trazo de hiladas horizontales de acuerdo a la distribución uniforme, acopio y retiro de desperdicios a tiro autorizado y limpieza del área de trabajo. no se admiten desplomes mayores a 1:300. | m2 | 35 | 1 |  | 35
31220/04 | Piso de concreto f'c=200 kg/cm2 de 10 cm. de espesor, acabado pulido o rayado con brocha de pelo, acabado con volteador, realización del trabajo por módulos no mayores a 3.00 x 3.00 m. incluye: suministro de los materiales, elevación, movimientos horizontales, cargas, descargas y acarreos del material hasta el lugar de su utilización, cimbra de fronteras, colocación de muestras, nivelación, compactación, limpieza y humedecido del terreno, vaciado, extendido, regleado, compactación y curado del concreto, descimbrado, mano de obra, herramienta y equipo, acopio y retiro de desperdicio a tiro autorizado y limpieza del área de trabajo. | m2 | 65 | 1 |  | 65
31200/04 | Malla electrosoldada 6x6/10-10, se deberá considerar para este trabajo: suministro y colocación, cortes, sujeción, traslapes, silleta pm-50 plastificada 4 pza/m2, mano de obra, equipo, herramienta, acopio y retiro de desperdicios a tiro autorizado y limpieza del área de trabajo. | m2 | 29.04 | 1 |  | 29.04
32001/04 | Aplanado en muros, acabado fino con mortero cemento-arena 1:3 a plomo y regla curado y dejar partir el repellado, acabado con flota o plana de madera hasta obtener textura uniforme, sin oquedades, rayones, protuberancias y aceptado por la supervisión, se deberá de considerar para este trabajo: mano de obra, suministro, elevación, movimientos horizontales, cargas, descargas y acarreos del material hasta el lugar de su utilización, herramienta, limpieza y preparación de la superficie por aplanar (picado y/o humedecido dependiendo de la superficie), los emboquillados, los remates y aristas a regla, a nivel y a plomo (no se admiten desplomes mayores a 1:300), regleado, curado del aplanado, espesor promedio del aplanado 2.5 cm, acopio y retiro de desperdicios a tiro autorizado, andamios y limpieza de área de trabajo. | m2 | 70 | 1 |  | 70
30001/04 | Pintura acrílica marca osel línea oro máxima, berel línea berelex green, comex línea vinimex total 100% acrílica, en muros, columnas, trabes y plafones; con las siguientes características: sin contenido de plomo y metales pesados, densidad 1.2-1.3 kg/lt, sólidos en peso 50% mínimo, viscosidad 90-115 u. krebs, alto contenido de pigmentos, base agua, resistencia al lavado de 5000 ciclos mínimo con detergente y 10 000 ciclos con solución no abrasiva, tiempo máximo de secado al tacto de 60 minutos, acabado semi mate de 5 a 25 unidades de brillo, garantía de 5 años por escrito, color según muestra aprobada. se deberá de considerar para este trabajo: sellador 5x1 reforzado diluido 3 a 1,suministro de la pintura, materiales, mano de obra, herramientas, andamios, aplicación de las manos necesarias para cubrir perfectamente la superficie, acopio y retiro de desperdicios a tiro autorizado y limpieza del área de trabajo. | m2 | 70 | 1 |  | 70
| Subtotal albañilería y acabados |  |  | 1 |  | 317.04
| 04.- Herrería, carpintería y cancelería |  |  | 1
40319/04 | Suministro y colocación de tubo negro 2 1/2" cedula 30 con una altura de 1.50 m. cada uno, incluye: anclado en cadena, una mano de primario epóxico anticorrosivo ea p-10 color blanco con catalizador disolución a base de solvente y 2 manos de pintura esmalte en acabado final, color definido por la residencia, rebabeo y detallado a exceso de soldadura, lijado, plomeo, alineación, corte de extremos a 60 grados con tapa de lámina cal 22, separación de eje a eje del tubo es de 16 cm. (ver plano). | ml | 7.2 | 1 |  | 7.2
48073/04 | Suministro y colocación de portón a base de tubo mecánico cedula 30 2 1/2" incluye: refuerzo con solera de 3 1/2 x 5/16 en inferior y 2 1/2" x 5/16 en superior, lamina calibre no.18 en parte inferior (30 cm) 2 caras, incluye: tejuelos, bisagras, pasadores, una mano de primario epóxico anticorrosivo ea p-10 color blanco con catalizador disolución a base de solvente y 2 manos de pintura esmalte en acabado final, color definido por la residencia, limpieza, mano de obra, equipo de protección personal, herramienta y equipo. | m2 | 11.65 | 1 |  | 11.65
| Subtotal herrería, canceleria y carpintería |  |  | 1 |  | 18.85
| Total III.- Construccion de acceso principal |  |  | 1 |  | 1161.42
| IV.- Construccion de barda y cerco perimetral |  |  | 1
| 01.- Preliminares |  |  | 1
00184/04 | Desmonte de lugar consistente en poda de árboles y arbustos que existen de manera abundante en el terreno, incluye: retiro de árboles y arbustos fuera de la obra, maquinaria, equipo y mano de obra. | m2 | 357.84 | 1 |  | 357.84
08718/04 | Suministro y aplicación de fumigante contra termitas, clorpirifos, marca dusban 2e o similar aplicado a una dosis de 5.00lts/m2 o similar en área de excavación terminada y aplicación al relleno, incluye: materiales y mano de obra | m2 | 357.84 | 1 |  | 357.84
00029/04 | Despalme del terreno con corte de 20 cm. de capa vegetal con equipo mecánico, incluye: acopio del producto carga y retiro del mismo al lugar indicado por municipio. | m2 | 357.84 | 1 |  | 357.84
10001/04 | Limpieza, trazo y nivelación del terreno con equipo topográfico; incluye: nivel de manguera y niveletas con polines y fajillas, hilos, cal, mano de obra y herramienta, despalme de terreno vegetal capa de 20 cm. y retiro de la misma fuera de la obra, colocación de banco de nivel según especificaciones. ( área de edificio ). | m2 | 4333.84 | 1 |  | 4333.84
| Subtotal Preliminares |  |  | 1 |  | 5407.36
| 02.- Cimentación |  |  | 1
11072/04 | Excavación a mano en terreno tipo "B" investigado en obra por el contratista, a cualquier profundidad, incluye: afine de taludes, sobre excavación por ángulo de reposo de material, compactación de fondo de cepas,. | m3 | 299.31 | 1 |  | 299.31
11100/04 | Plantilla de concreto hecho en obra f´c= 100 kg/cm2 de 6 cm. de espesor, apalillada y nivelada, incluye: cimbra, descimbrado, impermeabilizante integral en polvo sikalite o graltex (500 gramos por saco de cemento) o similar en calidad y precio, compactación del fondo, aplicación de riego con agua previo al colado vaciado, nivelado y curado del concreto, equipo individual de protección, mano de obra y herramienta. | m2 | 253.11 | 1 |  | 253.11
12034/04 | Acero de refuerzo en cimentación diámetro #3 f'y=4,200 kg/cm2; incluye: suministro, habilitado, armado, cortes, traslapes, ganchos y desperdicios, silletas, alambre recocido, mano de obra, herramienta, equipo de protección personal y limpieza del área de trabajo. | kg | 552.95 | 1 |  | 552.95
12035/04 | Acero de refuerzo en cimentación diámetro #4 f'y=4,200 kg/cm2; incluye: suministro, habilitado, armado, cortes, traslapes, ganchos y desperdicios, silletas, alambre recocido, mano de obra, herramienta, equipo de protección personal y limpieza del área de trabajo. | kg | 5982 | 1 |  | 5982
12038/04 | Anclaje de castillos de 15x20 cm. en zapatas y enrases 0.00 a 1.20 m. altura con 4 varillas no. 3/8" y estribos # 2 @ 20 cm, concreto f'c=250 kg/cm2; incluye: cimbra común, colado, cruces de varillas, vibrado, curado y descimbrado. | ml | 28.64 | 1 |  | 28.64
12021/04 | Cimbra para cimentación con madera de pino de 3ra. acabado común. incluye: clavos diferentes dimensiones, cuñas, acarreos, cortes, cimbrado, habilitado, alineado, plomeado, descimbrado, equipo individual de protección, material, acarreo dentro de la obra, medido por área de contacto. | m2 | 205.17 | 1 |  | 205.17
12014/04 | Concreto premezclado f'c= 250 kg/cm2 en cimentación t.m.a. 3/4",con un revenimiento de 8-10 cm., incluye: bombeo cualquier distancia, colado, vibrado, afine, curado en elementos estructurales como zapatas, dados, muros de concreto, mínimo una muestra por cada 20 m3 o con la frecuencia que la residencia lo considere necesario (ver especificaciones complementarias) | m3 | 62.2 | 1 |  | 62.2
12063/04 | Murete de enrase acabado común en cimentación a base de block de cemento de 15x20x40 cm. (60 kg/cm2), asentado con mortero cemento-arena en proporción de 1:3 y con celdas rellenas de concreto f'c= 150 kg/cm2. incluye: desfondar block y varilla del # 3 @ 40 cm. | m2 | 74.33 | 1 |  | 74.33
10018/04 | Suministro y aplicación de impermeabilizante en cimentación a base de agua 2 capas de emulsika o similar en calidad y precio; incluye: limpieza preparación de superficie. | m2 | 514.59 | 1 |  | 514.59
12115/04 | Cadena de concreto f'c= 250 kg/cm2 sección de 15x40 cm. armada con 4 varillas de 3/8" y estribos # 2 @ 20 cm, incluye: cimbra común, cruces de varillas, colado, vibrado, descimbrado y curado. | ml | 74.91 | 1 |  | 74.91
11121/04 | Relleno y compactación de material producto de excavación a mano o con equipo mecánico aplicado agua en capas de 20 cm. de espesor; incluye: acarreo dentro de la obra, pruebas de compactación proctor 90% por capa, cuando así se indique en las especificaciones técnicas de la obra o lo solicite el residente de la obra. medir compactado. | m3 | 99.11 | 1 |  | 99.11
| Subtotal Cimentación |  |  | 1 |  | 8146.32
| 03.- Albañilería y acabados |  |  | 1
31016/04 | Cadena o castillo 15 x 20 cm, acabado común, concreto h. en o., f'c= 250 kg/cm2, armada con 4 varillas del no.3 (3/8") y estribos del no. 2 (1/4") @ 20 cm, anclaje desde cimentación, a cualquier altura y grado de dificultad, se deberá considerar para este trabajo: materiales, mano de obra, herramienta y equipo, andamios, cimbra, torzales, desmoldante, habilitado y armado de acero, cruces de varillas, cortes, desperdicios, colado, descimbrado, curado con membrana, cargas, acarreo y elevación de materiales, descargas, acopio y retiro de desperdicios a tiro autorizado y limpieza de área de trabajo. | ml | 426.26 | 1 |  | 426.26
38020/04 | Separación muro-columna con canal lámina galvanizada calibre #18 con 28 cm. de desarrollo en forma de "C", con placa poliestireno 3/4" x 18 cm. ancho, fijada a columna con ancla tipo hilti 6 por cada metro; incluye: acarreo dentro y fuera de la obra, elevación de los materiales, cortes, colocación, fijación, amarres, mano de obra, equipo de protección, depreciación y demás cargos derivados del uso de herramienta y equipo. | ml | 33.2 | 1 |  | 33.2
31146/04 | Construcción de muro de block hueco de cemento 15x20x40 cm. (60 kg/cm2), asentado con mortero cemento-arena 1:3, acabado común, se deberá de considerar para este trabajo: mano de obra, suministro, elevación, movimientos horizontales, cargas, descargas y acarreos del material hasta el lugar de su utilización, herramienta, preparación de la superficie de desplante, trazo y desplante de acuerdo a proyecto, distribución uniforme de juntas verticales, cuatrapeo y remates adecuados, juntas horizontales continuas y a nivel, juntas verticales al centro y a plomo, con un espesor mínimo de 1 cm y máximo de 1.5 cm, remates verticales como preparación de castillos, cerchas o escantillones para el trazo de hiladas horizontales de acuerdo a la distribución uniforme, acopio y retiro de desperdicios a tiro autorizado y limpieza del área de trabajo. no se admiten desplomes mayores a 1:300. | m2 | 229.91 | 1 |  | 229.91
39144/04 | Repison de 20x10 cm., armado con 2 varillas no.3 y grapa de alambrón a cada 15 cm, concreto f´c=150 kg/cm2, acabado con brocha de pelo incluye: cimbra, armado, colado y descimbrado. | ml | 43.5 | 1 |  | 43.5
21101/04 | Cimbra en columnas y muros acabado común; a base de triplay de pino 19 mm como cimbra de contacto; incluye: cimbrado, descimbrado, habilitado y chaflanes u ochavos | m2 | 371 | 1 |  | 371
21306/04 | Concreto premezclado f'c=250 kg/cm2 en estructura y losa t.m.a. 3/4", con un revenimiento de 8-10 cm. resistencia a los 7 días, incluye: bombeo cualquier distancia (en volúmenes mayores a 3 m3), colado, vibrado, curado, afine, nivelado y acabado para recibir impermeabilización en primer nivel o piso de cerámica en segundo nivel, pruebas de concreto a 7,14 y 28 días. (en volúmenes mayores a 2 m3) y aditivos especificados según proyecto. | m3 | 40.81 | 1 |  | 40.81
32001/04 | Aplanado en muros, acabado fino con mortero cemento-arena 1:3 a plomo y regla curado y dejar partir el repellado, acabado con flota o plana de madera hasta obtener textura uniforme, sin oquedades, rayones, protuberancias y aceptado por la supervisión, se deberá de considerar para este trabajo: mano de obra, suministro, elevación, movimientos horizontales, cargas, descargas y acarreos del material hasta el lugar de su utilización, herramienta, limpieza y preparación de la superficie por aplanar (picado y/o humedecido dependiendo de la superficie), los emboquillados, los remates y aristas a regla, a nivel y a plomo (no se admiten desplomes mayores a 1:300), regleado, curado del aplanado, espesor promedio del aplanado 2.5 cm, acopio y retiro de desperdicios a tiro autorizado, andamios y limpieza de área de trabajo. | m2 | 459.82 | 1 |  | 459.82
30001/04 | Pintura acrílica marca osel línea oro máxima, berel línea berelex green, comex línea vinimex total 100% acrílica, en muros, columnas, trabes y plafones; con las siguientes características: sin contenido de plomo y metales pesados, densidad 1.2-1.3 kg/lt, sólidos en peso 50% mínimo, viscosidad 90-115 u. krebs, alto contenido de pigmentos, base agua, resistencia al lavado de 5000 ciclos mínimo con detergente y 10 000 ciclos con solución no abrasiva, tiempo máximo de secado al tacto de 60 minutos, acabado semi mate de 5 a 25 unidades de brillo, garantía de 5 años por escrito, color según muestra aprobada. se deberá de considerar para este trabajo: sellador 5x1 reforzado diluido 3 a 1,suministro de la pintura, materiales, mano de obra, herramientas, andamios, aplicación de las manos necesarias para cubrir perfectamente la superficie, acopio y retiro de desperdicios a tiro autorizado y limpieza del área de trabajo. | m2 | 459.82 | 1 |  | 459.82
| Subtotal albañilería y acabados |  |  | 1 |  | 2064.32
| 04.- Herrería, carpintería y cancelería |  |  | 1 |  | 0
49919/04 | Suministro y colocación de portón de malla ciclónica calibre 10.5 mm de 4.00 x 2.00 m. de altura, incluye: tubo esquinero de 3 muertos de concreto f'c=150 kg/cm2 de 30 x 30 x 40 cm. elementos de fijación, cadena y candado, mano de obra, equipo de protección personal, herramienta y equipo. | pza | 1 | 1 |  | 1
40248/04 | Suministro y colocación de puerta de dos hojas a base de reja-acero de 4.00 x 2.00 m. altura, varilla calibre 6, postes de 2 1/4 x 2 1/4", calibre 16, incluye: tapón, tornillo galvanizado de 1/4 x 1 1/4", concreto f´c= 150 kg/cm2, nivelación y plomeo. | pza | 1 | 1 |  | 1
49973/04 | Suministro y colocación de malla tipo ciclónica cubierta con pvc de 10.5 mm y 2.00 m. de altura incluye: postes, tubos esquineros de 3", de línea 2", barra superior, retenida, alambre galvanizado tapa capucha, abrazaderas, coples, conector, cercha, capuchones y muertos de concreto de f´c= 150 kg/cm2 (ver plano-oex-055). | ml | 74.91 | 1 |  | 74.91
40009/04 | Suministro y colocación de reja-acero formada a base de paneles de 1.50 m. altura x 2.50 m. de largo con varilla calibre #6, postes 2 1/4 x 2 1/4 calibre 16, incluye: tapón, poste, tornillo galvanizado de 1/4 x 1 1/4, muertos de concreto en posteria con concreto f´c=150 kg/cm2, nivelación y plomeo. | ml | 43.5 | 1 |  | 43.5
| Subtotal herrería, canceleria y carpintería |  |  | 1 |  | 120.41
| Total IV.- Construccion de barda y cerco perimetral |  |  | 1 |  | 15738.41
| V.- Construcción plaza cívica, asta bandera y jardineras |  |  | 1
| 01.- Preliminares |  |  | 1
00184/04 | Desmonte de lugar consistente en poda de árboles y arbustos que existen de manera abundante en el terreno, incluye: retiro de árboles y arbustos fuera de la obra, maquinaria, equipo y mano de obra. | m2 | 216 | 1 |  | 216
08718/04 | Suministro y aplicación de fumigante contra termitas, clorpirifos, marca dusban 2e o similar aplicado a una dosis de 5.00lts/m2 o similar en área de excavación terminada y aplicación al relleno, incluye: materiales y mano de obra | m2 | 216 | 1 |  | 216
00029/04 | Despalme del terreno con corte de 20 cm. de capa vegetal con equipo mecánico, incluye: acopio del producto carga y retiro del mismo al lugar indicado por municipio. | m2 | 216 | 1 |  | 216
10001/04 | Limpieza, trazo y nivelación del terreno con equipo topográfico; incluye: nivel de manguera y niveletas con polines y fajillas, hilos, cal, mano de obra y herramienta, despalme de terreno vegetal capa de 20 cm. y retiro de la misma fuera de la obra, colocación de banco de nivel según especificaciones. ( área de edificio ). | m2 | 216 | 1 |  | 216
| Subtotal Preliminares |  |  | 1 |  | 864
| 02.- Cimentación |  |  | 1
11072/04 | Excavación a mano en terreno tipo "B" investigado en obra por el contratista, a cualquier profundidad, incluye: afine de taludes, sobre excavación por ángulo de reposo de material, compactación de fondo de cepas,. | m3 | 25.35 | 1 |  | 25.35
11101/04 | Plantilla de concreto hecho en obra f´c= 100 kg/cm2 de 6 cm. de espesor, apalillada y nivelada, incluye: cimbra, descimbrado, compactación del fondo, aplicación de riego con agua previo al colado vaciado, nivelado y curado del concreto, equipo individual de protección, mano de obra y herramienta. | m2 | 24 | 1 |  | 24
12063/04 | Murete de enrase acabado común en cimentación a base de block de cemento de 15x20x40 cm. (60 kg/cm2), asentado con mortero cemento-arena en proporción de 1:3 y con celdas rellenas de concreto f'c= 150 kg/cm2. incluye: desfondar block y varilla del # 3 @ 40 cm. | m2 | 48 | 1 |  | 48
10018/04 | Suministro y aplicación de impermeabilizante en cimentación a base de agua 2 capas de emulsika o similar en calidad y precio; incluye: limpieza preparación de superficie. | m2 | 48 | 1 |  | 48
11131/04 | Suministro y relleno de material inerte compactado con equipo mecánico y agua en capas de 20 cm. de espesor, incluye: acarreo dentro de la obra, pruebas de compactación 90 % proctor por capa, cuando se indique en las especificaciones técnicas. | m3 | 100 | 1 |  | 100
11001/04 | Retiro de material producto de excavaciones o demoliciones, incluye; carga con equipo mecánico y retiro de material fuera de los sitios de los trabajos a una distancia de 10 km. | m3 | 15 | 1 |  | 15
31200/04 | Malla electrosoldada 6x6/10-10, se deberá considerar para este trabajo: suministro y colocación, cortes, sujeción, traslapes, silleta pm-50 plastificada 4 pza/m2, mano de obra, equipo, herramienta, acopio y retiro de desperdicios a tiro autorizado y limpieza del área de trabajo. | m2 | 214 | 1 |  | 214
90019/04 | Suministro, habilitado y colocación de pasa junta entre juntas de piso de concreto, a base de varilla redondo liso de 3/8" de 0.45 m. de longitud a cada 0.80 m. incluye: acarreo dentro y fuera de la obra, corte habilitado, mano de obra, herramienta y equipo, acopio y retiro de desperdicio a tiro autorizado y limpieza del área de trabajo. | kg | 91.24 | 1 |  | 91.24
12021/04 | Cimbra para cimentación con madera de pino de 3ra. acabado común. incluye: clavos diferentes dimensiones, cuñas, acarreos, cortes, cimbrado, habilitado, alineado, plomeado, descimbrado, equipo individual de protección, material, acarreo dentro de la obra, medido por área de contacto. | m2 | 9 | 1 |  | 9
| Subtotal Cimentación |  |  | 1 |  | 574.59
| 03.- Albañilería y acabados |  |  | 1
39144/04 | Repison de 20x10 cm., armado con 2 varillas no.3 y grapa de alambrón a cada 15 cm, concreto f´c=150 kg/cm2, acabado con brocha de pelo incluye: cimbra, armado, colado y descimbrado. | ml | 15 | 1 |  | 15
31221/04 | Piso de concreto f'c=200 kg/cm2 de 10 cm. de espesor, acabado pulido o rayado con brocha de pelo, incluye: corte de piso con disco de 11 mm (7/16 ") de ancho por 25 mm (1" ) de profundidad para junta fría de dilatación a una distancia no mayor a 3.00 m, aplicación de sellador elástico de poliuretano autonivelante para juntas de dilatación de 1.6 cm, suministro de los materiales, elevación, movimientos horizontales, cargas, descargas y acarreos del material hasta el lugar de su utilización, cimbra de fronteras, colocación de muestras, nivelación, compactación, limpieza y humedecido del terreno, vaciado, extendido, regleado, compactación y curado del concreto, descimbrado, mano de obra, herramienta y equipo, acopio y retiro de desperdicio a tiro autorizado y limpieza del área de trabajo. | m2 | 214 | 1 |  | 214
32001/04 | Aplanado en muros, acabado fino con mortero cemento-arena 1:3 a plomo y regla curado y dejar partir el repellado, acabado con flota o plana de madera hasta obtener textura uniforme, sin oquedades, rayones, protuberancias y aceptado por la supervisión, se deberá de considerar para este trabajo: mano de obra, suministro, elevación, movimientos horizontales, cargas, descargas y acarreos del material hasta el lugar de su utilización, herramienta, limpieza y preparación de la superficie por aplanar (picado y/o humedecido dependiendo de la superficie), los emboquillados, los remates y aristas a regla, a nivel y a plomo (no se admiten desplomes mayores a 1:300), regleado, curado del aplanado, espesor promedio del aplanado 2.5 cm, acopio y retiro de desperdicios a tiro autorizado, andamios y limpieza de área de trabajo. | m2 | 24 | 1 |  | 24
30073/04 | Pintura vinílica osel, vinimex o similar en calidad y precio, lavable en muros, columnas, trabes y plafones, incluye:, garantía de 3 años por escrito, color según muestra aprobada. se deberá de considerar para este trabajo: sellador 5x1 reforzado diluido 3 a 1,suministro de la pintura, materiales, mano de obra, herramientas, andamios, aplicación de las manos necesarias para cubrir perfectamente la superficie, acopio y retiro de desperdicios a tiro autorizado y limpieza del área de trabajo. | m2 | 24 | 1 |  | 24
39192/04 | Suministro, habilitado y forjado de falso en muro de block de asta bandera a base de cuadrado g-100, forrado con durock 1/2", aplanado con cemendbond, incluye: angulo de 3/4 x 1/8" para fijar a muro, tornillo estructural autorroscables de 1 1/8, (ver plano para detalles) | pza | 1 | 1 |  | 1
49916/04 | Suministro y colocación de asta bandera a base de tubo de fierro cedula 30 2.20 m. 3" y 3.80 m. 2 1/2", incluye: plomeo, una mano de primario epóxico anticorrosivo ea p-10 color blanco con catalizador disolución a base de solvente y 2 manos de pintura esmalte en acabado final, color definido por la residencia, piola y carruchas, dado de concreto. (ver planos oex-061-062). | pza | 1 | 1 |  | 1
| Subtotal albañilería y acabados |  |  | 1 |  | 279
| Total V.- Construcción plaza cívica, asta bandera y jardineras |  |  | 1 |  | 1717.59
| VI.- Red eléctrica y alumbrado exterior |  |  | 1
| 01.- Red eléctrica exterior |  |  | 1
50228/04 | Verificación de instalación de subestaciones eléctricas en transformadores de 150 kva, por parte de la unidad verificadora de instalaciones eléctricas (uvie), revisión y firma por perito responsable de proyecto eléctrico, visitas a obra, reporte de anomalías y carta de verificación. | pza | 1 | 1 |  | 1
50302/04 | Verificación de instalación eléctrica por parte de la unidad verificadora de instalaciones eléctricas (uvie), visitas a obra, reporte de anomalías y carta de verificación por una carga en baja tensión de 31 kw hasta 45 kw. | pza | 1 | 1 |  | 1
50008/04 | Construcción de murete M-10 según especificación de isife en medidas 2.10x1.00x2.30 m. a base de zapata corrida de concreto f'c 250 kg/cm2 armada con varilla de 3/8" a cada 20 cm. murete de enrase con block 15x20x40 cm.(60 kg/cm2) muros cadenas y castillos losa de concreto armado f'c=250 kg/cms2 con varilla de 3/8" a cada 20 cm. de 1.10x2.60x0.13 m. incluye: excavación, plantilla, relleno, compactaciones necesarias, cimbrado, descimbrado, aplanados, pintura, puertas de protección en ambos lados tipo louver en medidas 2.10x2.15 m. con duela 170, malla ciclónica calibre 10.5 con solera de 1x3/1/16" marco y contramarco con r225, pasador, candado y llave y todo lo necesario para obra terminada. | pza | 1 | 1 |  | 1
55828/04 | Suministro, colocación e instalación de equipo medición subterránea M-5 (con núcleo de 7 term. 200 amp ) tubería PVC C-40 de 63mm. e interruptor de 3x200 amperes marca square d ó milbank, debe considerarse para este trabajo: tubería conectores, coples, contratuercas, monitores, varilla de tierra 3 metros para bounding con calibre 2 thw, conexiones, pruebas e identificación, blanco para neutro, verde o desnudo tierra física,cualquier otro color para fases con marca respectiva segun fase 1,2,3, mano de obra especializada y herramienta, | pza | 1 | 1 |  | 1
50082/04 | Suministro y colocación de acometida en baja tensión con cable 3-4/0 + 1-3/0, desde el secundario del transformador sin corte hasta el interruptor principal del tablero de distribución principal tipo i-line, incluye; conexiones, pruebas e identificación, mano de obra, herramienta, equipo de protección personal y limpieza del área de trabajo, (distancia aproximada desde el secundario del transformador a la conexión en el tablero i-line de 20 m) | pza | 1 | 1 |  | 1
50337/04 | Suministro y equipo de medición norma M-10, incluye gabinete para tc´s y block de pruebas incluido marca milbank modelo s3912-xt, incluye fijación a muro por medio de taquete expansivo, conexión de acometidas, instalación de tc´s, alambrado de bloc de pruebas de acuerdo al normatividad vigente de CFE (M10-A), pruebas . | pza | 1 | 1 |  | 1
50232/04 | Suministro e instalación de transformador de corriente tc´s tipo irh-3 relación 400:5 en 600 volts marca arteche para sistema de medición; incluye: transformador, flete, conexiones, mano de obra, equipo de protección personal, herramienta. y pruebas de acuerdo a norma CFE. | pza | 3 | 1 |  | 3
50262/04 | Suministro e instalación de retenida en poste de transcicion area-subterranea tipo RBA (norma CFE vigente) ingluye: 7 Kg cable AGSN Cal. 9.5, 2 abrazaderas bs s/n 04H002, 1 jgo grapa y base RB, 1.5 m de tubo de acero galvanizado pared gruesa de 51 mm, aislador 3R, 3 remate preformado PA, 1 remate preformado PRA, 1 guardacabo G2, 1 perno ancla 1PA, 1 ancla conica C3, herramienta y mano de obra especializada. | pza | 1 | 1 |  | 1
55641/04 | Suministro, colocación y conexión de tablero de control y distribución de cargas, tipo i-line con interruptor principal de 3x400 amperes (en gabinete tamaño "tipo 2 " ) de 8 espacios marca square d, incluye flete a la obra, fijación a muro por medio de varilla roscada y tuercas, incluye remate de tuberías, conexiones y pruebas. | pza | 1 | 1 |  | 1
55841/04 | Suministro y colocación de acometida en baja tensión con cable 9-250 (fases) + 3-4/0 (neutro) + 3-1/0 (t. física) en 3 tubos pvc c-40 de 73 mm, desde el secundario del transformador, pasando por el cajón de tc´s sin corte hasta hasta el interruptor principal del tablero de distribución principal tipo i-line, incluye conexiones, pruebas e identificación, así como todo lo necesario para su buen funcionamiento., (distancia aproximada desde el secundario del transformador a la conexión en el tablero. i-line de 20 m). | pza | 1 | 1 |  | 1
55644/04 | Suministro y colocación de transición aérea subterránea en media tensión de 13.2 kv de tensión primaria incluye poste de concreto de 12 m, crucetas, apartarayos, cuchillas con fusibles, bajada de tierra, tubo galvanizado pared gruesa de 103 mm (4") de diámetro, terminales termocontractil en media tensión, cable de potencia de 13.2 kv de cobre cal. 1/0, un cable por fase que deberá pasar desde las cuchillas en el poste al registro de media tensión y de ahí a la conexión en el primario del transformador, incluye pruebas, conexiones, mano de obra, herramienta, equipo de protección personal y limpieza del área de trabajo. | pza | 1 | 1 |  | 1
55671/04 | Construcción de registro eléctrico y base para transformador (ver dimensiones en plano) media tensión según normatividad CFE-BTMRB4 de 1,50x1,50x1,50 m (dimensiones interiores del registro), incluye; plantilla de concreto hecho en obra f´c= 100 kg/cm2 de 6 cm. de espesor, cimbrado, armado y colado de muros y fondo del registro con 8 cm de espesor y área para embeber tapa de 10 cm de espesor a base de concreto f´c=200 kg/cm2 y malla electrosoldada, tapa circular para arroyo de polimérico acabado antiderrapante con dos asas de fierro y marco cuadrado del mismo material como marca la normatividad de CFE tapa b84 para media tensión, (ver plano de detalles en plano respectivo de proyecto de electrificación en media tensión) | pza | 1 | 1 |  | 1
55676/04 | Suministro, colocación e instalación de transformador trifásico tipo pedestal marca prolec, general electric o similar en calidad y precio de 150 kva con voltaje 13200-220/127 volts, conexión delta-estrella, incluye flete, maniobras de montaje con grúa, deberá de contar en sus datos de placa con la aprobación de la nmx-j-169 y/o nom-002-sede o la norma oficial (nom) o norma mexicana (nmx) que aplique para dicho transformador vigente a la fecha de su colocación, así como todas las conexiones, y pruebas, y todo lo necesario para su buen funcionamiento. | pza | 1 | 1 |  | 1
55673/04 | Suministro e instalación de sistema de tierras en el perímetro de la base del transformador (ver plano correspondiente) con cable de cobre desnudo calibre 1/0, 5 varillas de cobre cooperweld de 3/8x3.00 m, conexiones y unión del sistema con soldadura cadweld únicamente, deberá llevar un reporte fotográfico de pruebas de resistencia que no sea mayor a 10 omhs, mano de obra, herramienta, equipo de protección personal y limpieza del área de trabajo. | pza | 1 | 1 |  | 1
50100/04 | Construcción de registro eléctrico de paso en media tensión según normatividad CFE-RMTA 3 de 1,00x1,00x1,00 metros, incluye; plantilla de concreto hecho en obra f´c= 100 kg/cm2 de 6 cm. de espesor, cimbrado, armado y colado de muros y fondo del registro con 8 cm de espesor y área para embeber tapa de 10 cm de espesor a base de concreto f´c=200 kg/cm2 y malla electrosoldada, tapa circular para arroyo de polimérico acabado antiderrapante con dos asas de fierro y marco cuadrado del mismo material como marca la normatividad de CFE tapa b84 para media tensión, (ver plano de detalles en plano respectivo de proyecto de electrificación en media tensión) | pza | 2 | 1 |  | 2
50278/04 | Construcción de registro eléctrico de paso en media tensión según normatividad CFE-RMTB4-TC con protocolo de CFE, prefabricado de 1,50x1,50x1,50 metros, incluye;plantilla de concreto hecho en obra f´c= 100 kg/cm2 de 6 cm. de espesor, cimbrado, armado y colado de muros y fondo del registro con 8 cm de espesor y área para embeber tapa de 10 cm de espesor a base de concreto f´c=200 kg/cm2 y malla electrosoldada, tapa cuadrada a dos hojas para arroyo de polimérico acabado antiderrapante con dos asas de fierro y marco cuadrado del mismo material como marca la normatividad de CFE para media tensión (ver plano de detalles en plano respectivo de proyecto de electrificación en media tensión) | pza | 1 | 1 |  | 1
55675/03 | Suministro y colocación de banco de ductos de 4 vías con tubo pad (poliducto de alta densidad) de 78 mm de diámetro a una profundidad constante (según terreno) de 1,00 m, incluye excavación, tendido de tubo, cama de arena, relleno y compactación con material sobrante de la excavación así como el esparcimiento del material sobrante, debiendo quedar el terreno plano y limpio. | ml | 130 | 1 |  | 130
55678/04 | Suministro e instalación de conector tipo codo y boquilla de descanso para media tensión de xlp 15 kv cal. 1/0 con porta fusible para conectarse en transformador tipo pedestal y/o derivadores j3 o j4 , incluye: pruebas, mano de obra, herramienta, equipo de protección personal y limpieza del área de trabajo. | pza | 3 | 1 |  | 3
55680/04 | Suministro, colocación y conexión de cable xlp (de potencia) calibre 1/0 awg 15 kv de aluminio marca viakon o similar en calidad y precio, incluye su colocación sin corte en la canalización desde terminales termocontractiles en poste de transición (punto de conexión con CFE) hasta la conexión en el primario del transformador donde se vayan a realizar las conexiones, mano de obra, herramienta, equipo de protección personal y limpieza del área de trabajo. | ml | 390 | 1 |  | 390
55674/04 | Soporteria en registro de media tensión (de paso y conexión) soporte prefabricados de correderas y ménsulas de fierro galvanizado, fijado a muros internos con taquete expansivos, soportes, jaboneras, cinchos mano de obra, herramienta, equipo de protección personal, limpieza del área de trabajo y todo lo necesario para soportar el cable de potencia y que en ningún registro quede en el piso. | pza | 9 | 1 |  | 9
55681/04 | Suministro, colocación y conexión de derivador en media tensión j-3 en 13.2 kv, incluye su fijación en murete, conexiones de codos, pruebas, identificación, mano de obra, herramienta, equipo de protección personal y limpieza del área de trabajo. | pza | 3 | 1 |  | 3
51497/04 | Suministro y colocación de varillas de tierra cooper weld de 3 m. por 19 mm diámetro, incluye: conector y conductor desnudo # 2 como tierra física a gabinete u otra varilla. | pza | 3 | 1 |  | 3
50103/04 | Suministro y colocación de cable de cobre desnudo calibre 1/0 para sistema de tierra desde transición incluye conexiones con soldadura cadweld únicamente, pruebas, mano de obra, herramienta, equipo de protección personal y limpieza del área de trabajo. | ml | 130 | 1 |  | 130
55682/04 | Suministro, colocación e instalación de tapones para media tensión occ de 200 amperes para instalarse en derivadores j-3, incluye montaje según manual de fabricante, mano de obra especializada, herramienta, equipo de protección personal y limpieza del área de trabajo. | pza | 6 | 1 |  | 6
55678/04 | Suministro e instalación de conector tipo codo y boquilla de descanso para media tensión de xlp 15 kv cal. 1/0 con porta fusible para conectarse en transformador tipo pedestal y/o derivadores j3 o j4 , incluye: pruebas, mano de obra, herramienta, equipo de protección personal y limpieza del área de trabajo. | pza | 3 | 1 |  | 3
50106/04 | Suministro e instalación de conector tipo codo y boquilla de descanso para media tensión de xlp 15 kv calibre 1/0 para conectarse en transformador tipo pedestal y/o derivadores j3 o j4, incluye pruebas, mano de obra, herramienta, equipo de protección personal y limpieza del área de trabajo. | pza | 6 | 1 |  | 6
55848/04 | Suministro e instalacion de boquilla estacionaria (descanso) para 200 amp en media tension 15 KV, instalado en derivador de media tension J3 o J4 o en transformador tipo pedestal, mano de obra, herramienta, equipo de protección personal y limpieza del área de trabajo. | pza | 6 | 1 |  | 6
39169/03 | Guarnición rectangular de 15x45 cm, de concreto hecho en obra de f'c=150 kg/cm2 sin armar, incluye: materiales, acarreos, cimbrado, fabricación, vaciado, colocado de concreto, descimbrado, mano de obra, herramienta, equipo de protección personal y limpieza del área de trabajo. | ml | 26 | 1 |  | 26
49969/03 | Suministro y colocación de puerta de malla ciclónica calibre 10,5 mm de 1,00x2,00 m. de altura, incluye postes de arranque calibre 16, capucha, solera 3/16x3/4", abrazaderas de incluye trazo, tensión, nivelación, plomeo, fletes y maniobras.. | pza | 1 | 1 |  | 1
49971/03 | Suministro y colocación de malla tipo ciclónica de 10.5 mm y 2.00 m. de altura incluye: postes, tubos esquineros de 3", de línea 2", barra superior, retenida, alambre galvanizado tapa capucha, abrazaderas, coples, conector, cercha, capuchones y muertos de concreto de f´c= 150 kg/cm2 (ver plano-oex-055). | ml | 26 | 1 |  | 26
50021/04 | Suministro y colocación de equipo de medición m-2 de 5 terminales 100 amperes (integral) con interruptor principal de 2x100 amperes, incluye equipo de medición completo, bajada de tierra del bonding de la medición con calibre 4, varilla de cobre de 3.00 metros colocada en frente de la medición, tubo de mufa galvanizado pared delgada de 1 1/2 " con mufa del mismo diámetro con cable 2-2 fases, 1-4 neutro, así como la conexión eléctrica de la salida del interruptor principal de la medición a las zapatas principales del tablero de distribución principal (alojado en la parte posterior del murete de medición ) con cable 2-2 fases, 1-4 neutro, 1-8 tierra física, alojado en tubo pvc c-40 de 38 mm, incluye identificaciones con los colores aprobados y su marca respectiva según su fase (1,2) | pza | 1 | 1 |  | 1
08832/04 | Adecuación de murete existente, incluye: corte y adecuación de techumbre a base de lámina galvanizada y perfiles metálicos a una altura de 2.50 m., demolición de losa de concreto existente y fabricación de losa de concreto de f´c=250 kg/cm2 armada con acero de refuerzo del #3 @ 15 cm en ambos sentidos, incrementar altura amarrando castillos existentes levantar con muro de block hasta una altura de 2.50 m a lecho bajo de losa, emplaste de muros y lecho bajo de losa, incluye: pintura, retiro de escombro, colado, cimbrado y descimbrado, armado, impermeabilizante, mano de obra y herramienta. | pza | 1 | 1 |  | 1
51359/04 | Suministro, colocación y conexión de centro de carga tipo qo 12 circuitos 2f-3h 220/127 v con zapatas principales de 100 amperes, en gabinete nema 3r modelo qo212l100grb, marca square d o similar en calidad y precio, incluye: fijación conexiones, identificación y pruebas. | pza | 1 | 1 |  | 1
08865/04 | Retiro de centro de carga principal 12 circuitos 2f-3h 220/127 volts en gabinete nema 3r, incluye: retiro y desconexión de circuitos, identificación de alimentadores, resguardo de interruptores. | pza | 1 | 1 |  | 1
51430/04 | Suministro y tendido de tubo conduit pvc c-40 de 41 mm (1 1/2") diámetro, incluye: tendido, conexiones, pegamento, trazos, excavación, relleno, material, mano de obra, herramienta, equipo de protección personal y limpieza del área de trabajo. | ml | 40 | 1 |  | 40
51481/04 | Suministro, colocación y conexión de cable de aluminio para distribución subterránea vulcanel xlp-drs 90°c 600v y aislamiento xlp con 3 conductores #4 para fases + 1 conductor #4 para neutro marca condumex o similar en calidad y precio, incluye: cinta aislante, vulcanizada, barniz y perno de conexión, cocas y desperdicios. | ml | 40 | 1 |  | 40
00274/04 | Pruebas a cable de potencia (acometida en media tensión) el cual deberá de realizarse a las tres fases, las cuales deberán ser desarrolladas por un laboratorio autorizado para tal fin y se deberá entregar reporte fotográfico y escrito de dichas pruebas. | pza | 1 | 1 |  | 1
00273/04 | Pruebas a transformador trifásico de pedestal las cuales incluye prueba de resistencia de aislamiento a la corriente directa, índices de polarización de aislamiento, pruebas de relación de transformación y polaridad (ttr), pruebas y evaluaciones diversas al aceite, las cuales deberán ser desarrolladas por un laboratorio autorizado para tal fin y se deberá entregar reporte fotográfico y escrito de dichas pruebas. | pza | 1 | 1 |  | 1
50126/04 | Suministro colocación e instalación de tramo flojo para acometida en media tensión con CFE, en media tensión con cable de al desnudo calibre # 1/0 desde el primario del transformador al punto de conexión de CFE en configuración 3h | ml | 30 | 1 |  | 30
| Subtotal Red eléctrica exterior |  |  | 1 |  | 877
| 02.- Alumbrado exterior |  |  | 1
50025/05 | Suministro, colocación y conexión de luminaria marca magg led modelo citi 80, 75 watts 100-305 v con fotosensor integrado incluye: brazo metálico de 2.00 m., pruebas, conexiones, mano de obra, herramienta, equipo de protección personal y limpieza del área de trabajo. | pza | 7 | 1 |  | 7
55636/05 | Fabricación de base de concreto h.o. de 150 kg/cm2 piramidal con dimensiones de 0.60x0.30x0.80 m., para el montaje de luminaria, incluye: anclas de varilla redonda 1/2" y varilla 3/8" a cada 15 cm. (ver plano oex-057) | pza | 7 | 1 |  | 7
55665/05 | Suministro y colocación de poste cónico circular de fábrica marca isesa o similar en calidad y precio para luminaria de 6.00 m. altura incluye registro de inspección de 10x6.5 cm a 35 o 40 cm de la base así como la tapa atornillable de dicho registro, cartabones y placa 3/8", una mano de primario epóxico anticorrosivo ea p-10 color blanco con catalizador disolución a base de solvente y 2 manos de pintura esmalte en acabado final, color definido por la residencia, 2 cables #10 y 1-12t. hasta registro pie de luminaria, aterrizaje de poste por medio de cable y terminal de ojo calibre 12 awg, montaje nivelación, mano de obra, herramienta, equipo de protección personal y limpieza del área de trabajo. | pza | 7 | 1 |  | 7
51466/05 | Suministro, colocación y conexión de cable de cobre con aislamiento thw-ls o thw-ls a 75 grados calibre # 10, incluye: cinta aislante, vulcanizada, barniz y perno de conexión, cocas y desperdicios. | ml | 780 | 1 |  | 780
51465/05 | Suministro, colocación y conexión de cable de cobre con aislamiento thw-ls o thw-ls a 75 grados calibre # 12, incluye: cinta aislante, vulcanizada, barniz y perno de conexión, cocas y desperdicios. | ml | 390 | 1 |  | 390
51427/05 | Suministro y tendido de tubo conduit pvc c-40 de 21 mm (3/4") diámetro, incluye: tendido, conexiones, pegamento, trazos, excavación, relleno, material, mano de obra, herramienta, equipo de protección personal y limpieza del área de trabajo. | ml | 390 | 1 |  | 390
55614/05 | Suministro y tendido de tubo conduit fierro galvanizado pared delgada de 21 mm (3/4") diámetro, incluye: coples y conectores para intemperie, curvas, conectores, trazo, excavación y relleno o soporteria con perfil unicanal y abrazadera unicanal del mismo diámetro a cada 1.50 m o 90 cm antes de cada caja registro o centro de carga, cada soporte deberá de estar fijado con dos taquetes y dos tornillos de 2" de largo (no pijas) | ml | 7 | 1 |  | 7
55507/05 | Suministro, colocación y conexión de interruptor termomagnético tipo qo (enchufable) de 2 polos 15 amperes marca square d o similar en calidad y precio ubicado en tablero o centro de carga correspondiente de acuerdo en la posición que marque el proyecto en diagrama unifilar y/o cuadro de carga que corresponda, incluye montaje, conexión, pruebas, identificación con etiqueta adhesiva | pza | 4 | 1 |  | 4
55638/05 | Registro eléctrico para luminaria exterior 40x40x40 cm. con block 10x20x40 cm. (60 kg/cm2), aplanado, interior pulido, exterior floteado marco y contramarco metálico, cadena remate, fondo grava, tapa concreto y pintura. | pza | 7 | 1 |  | 7
| Subtotal Alumbrado exterior |  |  |  |  | 1599
| Total VI.- Red eléctrica y alumbrado exterior |  |  |  |  | 2476