## Presupuesto (2)
H. XVIII AYUNTAMIENTO DE LA PAZ
DIRECCIÓN GENERAL DE GESTIÓN INTEGRAL DE LA CIUDAD
DIRECCION DE OBRAS PUBLICAS
CATALOGO DE CONCEPTOS
LICITANTE: |  |  |  |  | FECHA DEL CONCURSO:
No. DE OBRA: FIEU202415
OBRA: REHABILITACION DE PARQUE FLORES MAGON, EN LA CIUDAD DE LA PAZ
REHABILITACION DE PARQUE FLORES MAGON, EN LA CIUDAD DE LA PAZ
CLAVE | CONCEPTO | UNIDAD | CANTIDAD | PRECIO UNITARIO | PRECIO UNITARIO CON LETRA | IMPORTE
1 | PRELIMINARES
1.1 | FABRICACION E INSTALACION DE LETRERO DE OBRA DE 1.22 X 2.44 MTS., DE LONA IMPRESA EN VINIL CON LETRERO INFORMATIVO DE OBRA Y LOGO DE LA INSTITUCION, CON OJILLOS A CADA 30CM, HILO NYLON PARA SUJETAR LA LONA EN EL BASTIDOR; BASTIDOR FABRICADO CON PERFIL C-200, CAL. 14 CON PINTURA ANTICORROSIVA Y PINTURA ESMALTE, POSTES ANCLADOS EN DADOS DE 30X30X80 CM DE CONCRETO F'C=200KG/CM2 CONTRA EXCAVACION; INCLUYE: SUMINISTRO DE TODOS LOS MATERIALES, HERRAMIENTA, EQUIPO Y MANO DE OBRA (VER DETALLE EN PLANO). | PZA | 1 |  |  | 0
1.1 | DESPALME Y DESHIERBE DEL TERRENO NATURAL; INCLUYE: CARGA Y RETIRO AL BASURERO MUNICIPAL, HERRAMIENTA, EQUIPO Y MANO DE OBRA. | M2 | 2875 |  |  | 0
1.1 | RETIRO DE POSTE CON LUMINARIA EXISTENTE; INCLUYE: CARGA Y RETIRO FUERA DE LA OBRA A LUGAR INDICADO POR SUPERVISION, HERRAMIENTA, EQUIPO Y MANO DE OBRA. | PZA | 7 |  |  | 0
1.1 | DESMONTAJE Y RETIRO DE REJA DE ACERO EXISTENTE, CON RECUPERACION; INCLUYE: CARGA Y RETIRO FUERA DE LA OBRA A LUGAR INDICADO POR SUPERVISION, HERRAMIENTA, EQUIPO Y MANO DE OBRA. | ML | 23.15 |  |  | 0
1.1 | RETIRO DE CERCO DE LLANTAS; INCLUYE: CARGA Y RETIRO FUERA DE LA OBRA A LUGAR INDICADO POR SUPERVISION, HERRAMIENTA, EQUIPO Y MANO DE OBRA. | ML | 87.28 |  |  | 0
1.1 | DESMONTAJE Y RETIRO DE BANCA METALICA; INCLUYE: CARGA Y RETIRO FUERA DE LA OBRA A LUGAR INDICADO POR SUPERVISION, HERRAMIENTA, EQUIPO Y MANO DE OBRA. | PZA | 6 |  |  | 0
1.1 | DEMOLICION Y RETIRO DE BANCA DE CONCRETO; INCLUYE: CARGA Y RETIRO FUERA DE LA OBRA A LUGAR INDICADO POR SUPERVISION, HERRAMIENTA, EQUIPO Y MANO DE OBRA. | PZA | 4 |  |  | 0
1.1 | DEMOLICION DE JARDINERA EXISTENTE DE 1.20 X 1.20 MTS; INCLUYE: CARGA Y RETIRO DE ESCOMBRO FUERA DE LA OBRA A LUGAR INDICADO POR LAS AUTORIDADES, HERRAMIENTA, EQUIPO Y MANO DE OBRA. | PZA | 1 |  |  | 0
1.1 | DEMOLICION DE CADENA DE CONCRETO DE 15X20 CM EN CERCOS A DESMONTAR; INCLUYE: CARGA Y RETIRO DE ESCOMBRO FUERA DE LA OBRA A LUGAR INDICADO POR LAS AUTORIDADES, HERRAMIENTA, EQUIPO Y MANO DE OBRA. | ML | 47 |  |  | 0
1.1 | DESMONTAJE Y RETIRO DE CERCO DE MALLA CICLONICA DE 2M DE ALTURA; INCLUYE: CARGA Y RETIRO FUERA DE LA OBRA A LUGAR INDICADO POR SUPERVISION, HERRAMIENTA, EQUIPO Y MANO DE OBRA. | ML | 23.15 |  |  | 0
2 | MODULO DE BAÑOS
2.1 | CIMENTACION:
2.1.1 | CONSTRUCCION DE PLATAFORMA CON MATERIAL DE BANCO, INCLUYE: AGREGAR HUMEDAD NECESARIA, TENDIDO Y AFINE DEL MATERIAL, COMPACTACION AL 95% DE LA PRUEBA PROCTOR CON MATERIAL DE BANCO, EN CAPAS DE 20 CMS DE ESPESOR COMPACTOS, MATERIALES, MANO DE OBRA, HERRAMIENTA Y EQUIPO. | M3 | 5.64 |  |  | 0
2.1.2 | TRAZO Y NIVELACIÓN DE TERRENO NATURAL, EMPLEANDO EQUIPO TOPOGRÁFICO, ASI COMO BANCO DE NIVEL Y REFERENCIA EN TODAS LAS ARISTAS DEL AREA A AFECTAR, ESTABLECIENDO EJES Y REFERENCIA, INCLUYE: ACARREO DE MATERIAL RESULTANTE DENTRO Y FUERA DE LA OBRA HASTA PUNTO DE ACOPIO INDICADO POR SUPERVISIÓN, MANO DE OBRA, HERRAMIENTA Y EQUIPO. | M2 | 10.9 |  |  | 0
2.1.3 | SUMINISTRO Y COLOCACION DE PLASTICO NEGRO DE POLIETILENO CALIBRE 600 PARA CIMENTACION, INCLUYE: RECORTES, DESPERDICIOS, TRASLAPES, MATERIAL, MANO DE OBRA, HERRAMIENTA Y EQUIPO. | M2 | 18.8 |  |  | 0
2.1.4 | LOSA DE CIMENTACION DE 10 CM DE ESPESOR, DE CONCRETO F´C=250 KG/CM2 REFORZADA CON VARILLA DEL #3 @ 20 CMS EN AMBOS SENTIDOS, INCLUYE: EXCAVACION A MANO, CIMBRA, ARMADO Y COLADO, ACABADO RUSTICO CERRADO CON FLOTA, LA CADENA PERIMETRAL DE 30X15 CMS REFORZADA CON 4 VARILLAS DEL #4 (1/2") Y ESTRIBOS DEL #3 (3/8") @ 20 CMS, MATERIALES, DESPERDICIOS, MANO DE OBRA, HERRAMIENTA Y EQUIPO. VER DETALLE EN PLANO. | M2 | 10.9 |  |  | 0
2.2 | ALBAÑILERIA Y ESTRUCTURA:
2.2.1 | MURO DE 15CM DE ANCHO, CON BLOCK DE 15X20X40CM, ACENTADO CON MORTERO CEMENTO-ARENA PROP. 1:4; INCLUYE: ANDAMIOS, SUMINISTRO DE MATERIALES, DESPERDICIOS, HERRAMIENTA, EQUIPO Y MANO DE OBRA. | M2 | 36 |  |  | 0
2.2.2 | CADENA DE CERRAMIENTO DE 15 X 20 CMS CON CONCRETO F´C=200 KG/CM2, ARMADOS CON 4 VAR DEL #3 (3/8") Y EST. DEL #2 @ 20 CMS, ACABADO APARENTE, INCLUYE: FABRICACION, VACIADO, VIBRADO DE CONCRETO, HABILITADO COLOCACION DE ACERO DE REFUERZO, CIMBRA, DESCIMBRA, DESPERDICIOS, HERRAMIENTA, EQUIPO Y MANO DE OBRA. | ML | 13.2 |  |  | 0
2.2.3 | CASTILLO DE CONCRETO SECCION 15 X 15 CMS CON CONCRETO F´C=200 KG/CM2, ARMADOS CON 4 VAR DEL #3 (3/8") Y EST. DEL #2 @ 20 CMS, ACABADO APARENTE, INCLUYE: ANCLAJE EN LOSA DE CIMENTACION, FABRICACION, VACIADO, VIBRADO DE CONCRETO, HABILITADO COLOCACION DE ACERO DE REFUERZO, CIMBRA, DESCIMBRA, DESPERDICIOS, HERRAMIENTA, EQUIPO Y MANO DE OBRA. | ML | 16.2 |  |  | 0
2.2.4 | CASTILLO DE CONCRETO SECCION 15 X 20 CMS CON CONCRETO F´C=200 KG/CM2, ARMADOS CON 4 VAR DEL #3 (3/8") Y EST. DEL #2 @ 20 CMS, ACABADO APARENTE, INCLUYE: ANCLAJE EN LOSA DE CIMENTACION, FABRICACION, VACIADO, VIBRADO DE CONCRETO, HABILITADO COLOCACION DE ACERO DE REFUERZO, CIMBRA, DESCIMBRA, DESPERDICIOS, HERRAMIENTA, EQUIPO Y MANO DE OBRA. | ML | 5.4 |  |  | 0
2.2.5 | LOSA MACIZA, PERALTE 10 CMS, REFORZADA CON VARILLA DEL #3 (3/8") @20 CMS EN AMBOS SENTIDOS Y BASTONES DEL #3 (3/8") @ 40 CMS, CONCRETO F´C=200 KG/CM2, DALA DE CERRAMIENTO PERIMETRAL DE 15X20 CM ARMADA CON 4 VAR. #3 (3/8") Y ESTRIBOS DEL #2 @ 20 CMS, INCLUYE: MATERIALES NECESARIOS, DESPERDICIOS, CIMBRA Y DESCIMBRA, CORTES, TRASLAPES, HABILITADO Y ARMADO DE ACERO, LIMPIEZA, MANO DE OBRA, ANDAMIOS, EQUIPO Y HERRAMIENTA Y TODO LO NECESARIO PARA LA CORRECTA EJECUCIÓN DE LOS TRABAJOS. | M2 | 10.9 |  |  | 0
2.2.6 | ELABORACIÓN DE BASE PARA TINACO DE 1.55X1.55 X0.10 MTS, HECHA CON CONCRETO F'C=150 KG/CM2 Y REFORZADA CON MALLA ELECTRO SOLDADA 6-6/10-10, CHAFLAN PERIMETRAL DE 10X10CM CON MORTERO CEMENTO-ARENA PROP. 1:4; INCLUYE: MATERIALES, ANDAMIOS, DESPERDICIOS, HERRAMIENTA, EQUIPO Y MANO DE OBRA. | PZA | 1 |  |  | 0
2.2.7 | ELABORACION DE PRETIL PARA TINACO CON BLOCK DE 15X20X40CM, ACENTADO CON MORTERO CEMENTO-ARENA PROP. 1:4; INCLUYE: ANDAMIOS, SUMINISTRO DE MATERIALES, ANDAMIOS, DESPERDICIOS, HERRAMIENTA, EQUIPO Y MANO DE OBRA. | M2 | 4.14 |  |  | 0
2.2.8 | CONSTRUCCION DE PISO DE 10 CM DE ESPESOR, ACABADO, PULIDO Y ESCOBILLADO FINO, SE USARA EL SISTEMA DE LOSAS INTERCALADAS CON UNA RELACION LARGO/ANCHO DE HASTA 1.50, JUNTAS FRIAS ACABADO CON VOLTEADOR. EL CONCRETO SERA F´C= 150 KG/CM2. T.M.A. 3/4". REV. DE 8 A 10 CM PREMEZCLADO ELABORADO EN PLANTA, REFORZADO CON MALLA ELECTROSOLDADA 6-6/10-10; INCLUYE: PREPARACION DE LA SUPERFICIE DEL TERRENO, NIVELACION, AFINE, COMPACTACION AL 95 %, CIMBRA EN FRONTERAS, SUMINISTRO, COLADO, EXTENDIDO DEL CONCRETO, TRAZO Y NIVELACION, SUMINISTRO DE TODOS LOS MATERIALES NECESARIOS, ACARREOS, DESPERDICIOS, MANO DE OBRA, HERRAMIENTA Y EQUIPO NECESARIO, LIMPIEZA GENERAL ANTES Y UNA VEZ CONCLUIDOS LOS TRABAJOS, CARGA Y ACARREO DE LOS MATERIALES NO UTILIZABLES HASTA EL LUGAR INDICADO POR SUPERVISION. | M2 | 8.6 |  |  | 0
2.3 | APLANADOS Y ACABADOS:
2.3.1 | APLANADO ACABADO FLOTEADO FINO EN MUROS A UNA ALTURA MAXIMA DE 3.50M, A BASE DE MEZCLA CEMENTO-ARENA, PROPORCION 1:4 EN ESPESOR PROMEDIO DE 1.5 CM Y PASTA CEMENTO-ARENA CERNIDA FINA EN ESPESOR PROMEDIO DE 5MM. INCLUYE; ANDAMIOS, DESPERDICIOS, SUMINISTRO DE MATERIALES, HERRAMIENTA, EQUIPO Y MANO DE OBRA. | M2 | 88.59 |  |  | 0
2.3.2 | SUMINISTRO Y APLICACIÓN DE PINTURA VINILICA TOTAL DE COMEX O SIMILAR EN CALIDAD Y PRECIO, COLOR DEFINIDO POR SUPERVISION, INCLUYE: LIMPIEZA DE LA SUPERFICIE, MANOS DE PINTURA SUFICIENTES PARA CUBRIR DE MANERA UNIFORME, DESPERDICIOS, MATERIALES, MANO DE OBRA, HERRAMIENTA Y EQUIPO. | M2 | 97.19 |  |  | 0
2.3.3 | PULIDO DE PISO, CON PASTA A BASE DE PULIDO ESPEJO DE PEGADURO O SIMILAR EN CALIDAD Y PRECIO; INCLUYE: PREPARACION DE LA SUPERFICIE, LIMPIEZA, SUMINISTRO DE MATERIALES, HERRAMIENTA, EQUIPO Y MANO DE OBRA. | M2 | 8.6 |  |  | 0
2.3.4 | IMPERMEABILIZACION DE LOSA DE AZOTEA CON IMPERMEABILIZANTE ELASTOMERICO CALIDAD DE 5 AÑOS IMPAC O SIMILAR EN CALIDAD Y PRECIO, INCLUYE: LIMPIEZA, BARRIDO DE LA SUPERFICIE, SELLADO CON CEMENTO PLASTICO, 2 CAPAS DE IMPERMEABILIZANTE, APLICACION SOBRE PRETILES, MATERIALES, MANO DE OBRA, HERRAMIENTA Y EQUIPO. | M2 | 8.92 |  |  | 0
2.4 | CANCELERIA, CARPINTERIA Y HERRERIA:
2.4.1 | SUMINISTRO Y COLOCACION DE MARCO METALICO PARA PUERTA DE 1.00X 2.10 MTS PERFIL M-225 , INCLUYE: BISAGRAS, ANCLAS, FIJACION, RELLENO Y PERFILADO CON MORTERO CEMENTO ARENA 1:4, PRIMER, PINTURA ESMALTE A DOS MANOS, MATERIALES, MANO DE OBRA, HERRAMIENTA Y EQUIPO. | PZA | 2 |  |  | 0
2.4.2 | SUMINISTRO Y COLOCACION DE PUERTA DE 0.95X 2.06 MTS TIPO TAMBOR, LAMINADA MULTIPANEL LISA; INCLUYE: CHAPA DE PERILLA CON LLAVE, CERROJO DE SEGURIDAD, MANIJA, FIJACION, CALAFATEO, SUMINISTRO DE TODOS LOS MATERIALES, HERRAMIENTA, EQUIPO Y MANO DE OBRA. | PZA | 2 |  |  | 0
2.4.3 | SUMINISTRO Y COLOCACION DE VENTANA DE ALUMINIO ANODIZADO NATURAL DE 2" Y VIDRIO GOTA DE 3 MM DE ESPESOR DE 0.60X 0.40 M, INCLUYE: FIJACION, CALAFATEO, LIMPIEZA DE ALUMINIO Y VIDRIOS, SUMINISTRO DE TODOS LOS MATERIALES, HERRAMIENTA, EQUIPO Y MANO DE OBRA. | PZA | 2 |  |  | 0
2.4.4 | SUMINISTRO E INSTALACION DE PROTECCION PARA VENTANA DE 60 X 40 CM, FRABICADA CON PERFILES METALICOS, BASTIDOR C-100, CAL. 14, CUADRADO LISO DE 1/2" A CADA 11CM, SOLERAS DE AMARRE DE 1" X 1/8"; INCLUYE: ELEMENTOS DE FIJACION, SUMINISTRO DE TODOS LOS MATERIALES, HERRAMIENTA, EQUIPO Y MANO DE OBRA. | PZA | 2 |  |  | 0
2.4.5 | SUMINISTRO Y COLOCACION DE BARRAS PASA MANOS PARA APOYO DE PERSONAS CON DISCAPACIDAD MOTORA, JUEGO DE 2 BARRAS DE 0.90 MTS DE LONG DE ACERO INOXIDABLE DE 2" FIJADAS ADECUADAMENTE ALREDEDOR DEL WC (VER PLANO), INCLUYE, HERRAJES PARA INSTALACION, HERRAMIENTA, MANO DE OBRA Y TODO LO NECESARIO PARA SU CORRECTA EJECUCION. | LOTE | 2 |  |  | 0
2.5 | INSTALACIONES HIDROSANITARIAS:
2.5.1 | SALIDA SANITARIA CON TUBO DE 4" PVC SANITARIO, PARA W.C.; INCLUYE: EXCAVACION EN ZANJA, RANURAS Y RESANES, COLOCACION DE TUBERIA, CODOS, COPLES, TEE'S, YEE'S, PEGAMENTO, DESPERDICIOS, RECORTES, SUMNISTRO DE TODOS LOS MATERIALES, CONSUMIBLES, HERRAMIENTA, EQUIPO Y MANO DE OBRA. | SAL | 2 |  |  | 0
2.5.2 | SALIDA SANITARIA CON TUBO DE 2" PVC SANITARIO, PARA REGADERA, MINGITORIO, LAVAMANOS, PILETAS, TARJA DE COCINA Y BARRAS, LAVADORA, LAVADERO; INCLUYE: EXCAVACION EN ZANJA, RANURAS Y RESANES, COLOCACION DE TUBERIA, CODOS, COPLES, TEE'S, YEE'S, PEGAMENTO, DESPERDICIOS, RECORTES, SUMNISTRO DE TODOS LOS MATERIALES, CONSUMIBLES, HERRAMIENTA, EQUIPO Y MANO DE OBRA. | SAL | 1 |  |  | 0
2.5.3 | VENTILA CON TUBO DE 2" PVC SANITARIO, PARA BAÑOS, PILETAS, TARJA DE COCINA; INCLUYE: RANURAS Y RESANES, COLOCACION DE TUBERIA, CODOS, COPLES, TEE'S, YEE'S, PEGAMENTO, DESPERDICIOS, RECORTES, SUMNISTRO DE TODOS LOS MATERIALES, CONSUMIBLES, HERRAMIENTA, EQUIPO Y MANO DE OBRA. | SAL | 2 |  |  | 0
2.5.4 | SALIDA HIDRAULICA DE AGUA FRIA CON TUBO DE 1/2" PVC HIDRAULICO, PARA W.C., REGADERAS, MINGITORIOS, LAVAMANOS, TARJA, LAVADORA, LAVADERO, LLAVES DE JARDIN; INCLUYE: EXCAVACION EN ZANJA, RANURAS Y RESANES, COLOCACION DE TUBERIA, CODOS, COPLES, TEE'S, YEE'S, PEGAMENTO, DESPERDICIOS, RECORTES, SUMNISTRO DE TODOS LOS MATERIALES, CONSUMIBLES, HERRAMIENTA, EQUIPO Y MANO DE OBRA. | SAL | 3 |  |  | 0
2.5.5 | ALIMENTACION HIDRAULICA CON TUBO DE 1/2" PVC HIDRAULICO DESDE RED PRINCIPAL HASTA CISTERNA; INCLUYE: EXCAVACION EN ZANJA, COLOCACION DE TUBERIA, CODOS, COPLES, TEE'S, YEE'S, PEGAMENTO, DESPERDICIOS, RECORTES, SUMNISTRO DE TODOS LOS MATERIALES, CONSUMIBLES, HERRAMIENTA, EQUIPO Y MANO DE OBRA. | ML | 18 |  |  | 0
2.5.6 | SUMINISTRO Y COLOCACION DE WC DE CERAMICA BLANCO LINEA ECONOMICA, INCLUYE: CUELLO DE CERA, ACCESORIOS, LLAVE DE ANGULO, MANGUERA ALIMENTADORA, ASIENTO DE PLASTICO CON TAPA, PIJAS, SELLADO CON SILICON, MATERIALES, MANO DE OBRA, HERRAMIENTA Y EQUIPO. | PZA | 2 |  |  | 0
2.5.7 | CONSTRUCCION DE PILA PARA LAVAMANOS DE 10CM DE ESPESOR, DE 0.40 X 1.78 MTS. ALTURA DE 1.40 MTS DE ACUERDO A PLANO, FABRICADA CON CONCRETO F'C=200KG/CM2, REFORZADO CON VARILLA DE 3/8" A CADA 15CM EN AMBOS SENTIDOS, ACABADO PULIDO EN BARRA; INCLUYE: ELABORACION Y VACIADO DE CONCRETO, HABILITADO Y COLOCACION DE ACERO DE REFUERZO, CIMBRA Y DESCIMBRA, SUMINISTRO DE MATERIALES, DESPERDICIOS, HERRAMIENTA, EQUIPO, MANO DE OBRA Y TODO LO NECESARIO PARA SU CORRECTA ELABORACIÓN (CONSTRUCCION Y ANALISIS DE ESTE TRABAJO, DE ACUERDO A PLANO DE PROYECTO) | PZA | 1 |  |  | 0
2.5.8 | SUMINISTRO E INSTALACION DE TINACO DE 1,100 LTS, CON VALVULA Y FLOTADOR DE LLENADO, VALVULA MULTIPLE DE SALIDA Y RESPIRADERO, MARCA ROTOPLAS O SIMILAR EN CALIDAD Y PRECIO. INCLUYE: CONEXIONES, FIJACION, SUMINISTRO DE MATERIALES, HERRAMIENTA, EQUIPO Y MANO DE OBRA. | PZA | 1 |  |  | 0
2.5.9 | SUMINISTRO E INSTALACION DE TUBO PVC SANITARIO DE 4", INCLUYE: TRAZO, EXCAVACION, TENDIDO, CONEXIONES, RELLENO, PRUEBAS, MATERIALES, MANO DE OBRA, HERRAMIENTA Y EQUIPO. | ML | 40 |  |  | 0
2.5.10 | FABRICACIÓN DE REGISTRO SANITARIO DE 40X60X60 CMS. INTERIOR, HECHO A BASE DE BLOCK 15X20X40 DE10 CMS. ESP. ASENTADO C/MORTERO CEM-ARENA 1:4, APLANADO PULIDO INTERIOR TAPA MONTADA SOBRE BASTIDOR DE ÁNGULO 1"X1/8" Y CONTRAMARCO DE ÁNGULO 1-1/4"X1/8", RECUBRIMIENTO PINTURA ALKIDÁLICA EN ACERO, INCLUYE: PLANTILLA DE CONCRETO F'C=100 KG/CM2. DE 10 CM. ESP., MEDIA CAÑA, IMPERMEAB. EXTERIOR A BASE DE EMULSIÓN ASFÁLTICA BASE SOLVENTE VAPORTITE-550 MCA. FESTER O SIMILAR, ARMADO, EXCAVACIÓN Y RELLENO, HERRAMIENTA, MANO DE OBRA Y EQUIPO (VER DETALLE EN PLANO). | PZA | 4 |  |  | 0
2.5.11 | DEMOLICIÓN Y REPOSICION DE BANQUETA O PISO DE CONCRETO EN SANJA DE 10 CM DE ANCHO; INCLUYE CORTE CON REHILETE, DEMOLICIÓN, RETIRO DE ESCOMBRO, COLADO Y RESANADO CON CONCRETO F'C=150KG/CM2, MISMO COLOR Y ACABADO QUE EL EXISTENTE,PARA PASO DE INSTALACIONES. MATERIALES NECESARIOS, DESPERDICIOS, HERRAMIENTA, EQUIPO Y MANO DE OBRA. | ML | 6 |  |  | 0
2.6 | INSTALACIONES ELECTRICAS EN BAÑOS:
2.6.1 | SALIDA ELECTRICA DE CENTRO A TUBO FLEXIBLE (TIPO POLIFLEX) DE 3/4", CAJAS, CABLE CALIBRE 12 THW-LS, PARA FASE, NUETRO Y CABLE 14 AWG PARA TIERRA FISICA Y REGRESOS, ACCESORIOS LEVITON BLANCO, ROSETAS DE PORCELANA,APAGADOR CON TAPA, CAJAS ORTOGONALES Y REGSITROS 2X4", PRUEBAS, MATERIALES,RANURAS RESANES, MANO DE OBRA, TERMINALES DE OJO PARA ATERRIZAR CAJAS, HERRAMIENTA Y EQUIPO. | SAL | 3 |  |  | 0
2.6.2 | SUMINISTRO Y COLOCACIÓN DE SALIDA DE CONTACTO A 127 V. INCLUYE COLOCACIÓN DE CONTACTO DOBLE POLARIZADO DE 15 A, CONDUCTOR DE COBRE THW-LS, CALIBRE 12 AWG , COLOR NEGRO PARA FASE, CONDUCTOR DE COBRE THW-LS, CALIBRE 12 AWG , COLOR BLANCO PARA NEUTRO, CONDUCTOR DE COBRE THW-LS, CALIBRE 14 AWG , COLOR VERDE PARA TIERRA FÍSICA, TUBO FLEXIBLE (TIPO POLIFLEX) DE 3/4" , CONEXIONES, CINTA AISLANTE,CAJAS 2X4 "VULCANIZADA, GUÍAS, LIMPIEZA DE EXCEDENTE, TODO LO NECESARIO PARA SU CORRECTA INSTALACIÓN. | PZA | 1 |  |  | 0
2.6.3 | SUMINISTRO E INSTALACION DE CENTRO DE CARGA DE 2 CIRCUITOS CON 1 INTERRUPTOR TERMOMAGNETICO DE 1X20 AMP. Y 1 DE 1X15 AMP, INCLUYE: PEINADO, CONEXIONES, FIJACION, RESANES, PRUEBAS DE FUNCONAMIENTO, MATERIALES, MANO DE OBRA, HERRAMIENTA Y EQUIPO. | PZA | 1 |  |  | 0
2.6.4 | TENDIDO DE ALIMENTACION ELECTRICA DESDE ACOMETIDA HASTA CENTRO DE CARGA CON TUBO DE 1" PVC GRIS CED. 40 CARLON, CABLEADO CON 2F-#6 DE ALUMINIO + 1TF-#6 DE ALUMINIO, INCLUYE: EXCAVACION, TENDIDO, CONEXIONES, RELLENOS, RESANES, MATERIALES, MANO DE OBRA, HERRAMIENTA Y EQUIPO. | ML | 15 |  |  | 0
2.6.5 | SUMINISTRO Y COLOCACIÓN DE INTERRUPTOR TERMOMAGENICO DE DOBLE POLO DE 50 A A SQUARE D INCLUYE INSTALACIÓN, CONEXIÓN AJUSTES Y TODO LO NECESARIO PARA SU CORRECTA INSTALACIÓN. | PZA | 1 |  |  | 0
2.7 | BANQUETA BAÑO
2.7.1 | CONSTRUCCION DE BANQUETAS DE 8 CM DE ESPESOR, ACABADO, PULIDO Y ESCOBILLADO FINO, SE USARA EL SISTEMA DE LOSAS INTERCALADAS CON UNA RELACION LARGO/ANCHO DE HASTA 1.50, JUNTAS FRIAS ACABADO CON VOLTEADOR. EL CONCRETO SERA F´C= 150 KG/CM2. T.M.A. 3/4". REV. DE 8 A 10 CM PREMEZCLADO ELABORADO EN PLANTA, REFORZADO CON MALLA ELECTROSOLDADA 6-6/10-10; INCLUYE: PREPARACION DE LA SUPERFICIE DEL TERRENO, NIVELACION, AFINE, COMPACTACION AL 95 %, CIMBRA EN FRONTERAS, SUMINISTRO, COLADO, EXTENDIDO DEL CONCRETO, TRAZO Y NIVELACION, SUMINISTRO DE TODOS LOS MATERIALES NECESARIOS, ACARREOS, DESPERDICIOS, MANO DE OBRA, HERRAMIENTA Y EQUIPO NECESARIO, LIMPIEZA GENERAL ANTES Y UNA VEZ CONCLUIDOS LOS TRABAJOS, CARGA Y ACARREO DE LOS MATERIALES NO UTILIZABLES HASTA EL LUGAR INDICADO POR SUPERVISION. | M2 | 7 |  |  | 0
3 | GUARNICIONES, PISOS, ANDADORES Y BANQUETAS
3.1 | RELLENO COMPACTADO CON EQUIPO MECANICO CON MATERIAL SELECCIONADO PRODUCTO DE BANCO, LIBRE DE BOLEO MAYOR DE 3", EN CAPAS DE 20 CM, COMPACTADO AL 90% PROCTOR, CONSIDERAR EL ABUNDAMIENTO EN EL ANALISIS DEL PRECIO; INCLUYE: INCORPORACION DE HUMEDAD, MANO DE OBRA, HERRAMIENTA Y EQUIPO NECESARIO. | M3 | 138 |  |  | 0
3.2 | CONSTRUCION DE GUARNICION DE 15x30 CMS. DE SECCION RECTANGULAR, DE CONCRETO f'c=200 kg/cm², BOLEADO EN PARTE SUPERIOR PARA AREA DE JUEGOS INFANTILES Y APARATOS DE EJERCICIO, INCLUYE: EXCAVACION, CIMBRA, DESCIMBRADO, ELABORACION, COLADO Y VIBRADO DEL CONCRETO, CURADO, CONFINAMIENTO DE GUARNICION CON MATERIAL PRODUCTO DE EXCAVACION, MATERIALES, MANO DE OBRA Y HERRAMIENTA. | ML | 119.77 |  |  | 0
3.3 | CONSTRUCCION DE PISO, BANQUETA O ANDADOR DE 8 CM DE ESPESOR, ACABADO LAVADO S.M.A., CON CONCRETO SERA F´C= 200 KG/CM2. T.M.A. 3/4". REV. DE 8 A 10 CM PREMEZCLADO ELABORADO EN PLANTA, REFORZADO CON MALLA ELECTROSOLDADA 6-6/10-10; INCLUYE: TRAZO Y NIVELACION, PREPARACION DE LA SUPERFICIE DEL TERRENO, NIVELACION, AFINE, COMPACTACION AL 90 %, CIMBRA EN FRONTERAS, SUMINISTRO, COLADO, EXTENDIDO DEL CONCRETO,SUMINISTRO DE TODOS LOS MATERIALES NECESARIOS, ACARREOS, DESPERDICIOS, MANO DE OBRA, HERRAMIENTA Y EQUIPO NECESARIO, LIMPIEZA GENERAL ANTES Y UNA VEZ CONCLUIDOS LOS TRABAJOS, CARGA Y ACARREO DE LOS MATERIALES NO UTILIZABLES HASTA EL LUGAR INDICADO POR SUPERVISION. | M2 | 206 |  |  | 0
3.4 | CONSTRUCCION DE PISO, BANQUETA O ANDADOR DE 8 CM DE ESPESOR, CON PIGMENTO INTEGRAL MARCA CEMIX O SIMILAR COLOR AL 4% PREVIAMENTE AUTORIZADO POR SUPERVISION, ACABADO LAVADO S.M.A., CON CONCRETO SERA F´C= 200 KG/CM2. T.M.A. 3/4". REV. DE 8 A 10 CM PREMEZCLADO ELABORADO EN PLANTA, REFORZADO CON MALLA ELECTROSOLDADA 6-6/10-10; INCLUYE: TRAZO Y NIVELACION, PREPARACION DE LA SUPERFICIE DEL TERRENO, AFINE, COMPACTACION AL 90 %, CIMBRA EN FRONTERAS, SUMINISTRO, COLADO, EXTENDIDO DEL CONCRETO, SUMINISTRO DE TODOS LOS MATERIALES NECESARIOS, ACARREOS, DESPERDICIOS, MANO DE OBRA, HERRAMIENTA Y EQUIPO NECESARIO, LIMPIEZA GENERAL ANTES Y UNA VEZ CONCLUIDOS LOS TRABAJOS, CARGA Y ACARREO DE LOS MATERIALES NO UTILIZABLES HASTA EL LUGAR INDICADO POR SUPERVISION. | M2 | 424 |  |  | 0
3.5 | SUMINISTRO, RELLENO, EXTENDIDO Y ACOMODO DE GRAVILLA EN AREA DE EJERCITADORES Y JUEGOS INFANTILES A UN ESPESOR DE 15 CM, INCLUYE: MATERIAL, MANO DE OBRA, HERRAMIENTA, LIMPIEZA DE AREA, ACARREO DESDE EL LUGAR DE ORIGEN Y DENTRO DE LA OBRA, LIMPIEZA DURANTE EL PROCESO Y AL FINAL DE LA JORNADA. | M2 | 253 |  |  | 0
3.6 | SUMINISTRO, RELLENO, EXTENDIDO, ACOMODO Y COMPACTACION DE TIERRA ROJA EN AREAS DE CAMINAMIENTOS PEATONAL DE ANCHO VARIABLE., CON TIERRA ROJA CON UN ESPESOR DE 12 CMS PROMEDIO COMPACTOS AL 90%; INCLUYE: TRAZO, REFERENCIAS, SUMINISTRO DE TIERRA ROJA, HUMEDECIDO NECESARIO, MANEJOS INTERNOS, MAQUINARIA, EQUIPO Y MANO DE OBRA. | M2 | 1055 |  |  | 0
3.7 | SUMINISTRO, RELLENO, EXTENDIDO Y ACOMODO DE ARENA NORMAL BLANCA EN AREA DE EJERCITADORES Y JUEGOS INFANTILES A UN ESPESOR DE 15 CM (ÁREA PERMEABLE 20%), INCLUYE: MATERIAL, MANO DE OBRA, HERRAMIENTA, LIMPIEZA DE AREA, ACARREO DESDE EL LUGAR DE ORIGEN Y DENTRO DE LA OBRA, LIMPIEZA DURANTE EL PROCESO Y AL FINAL DE LA JORNADA. | M2 | 1035 |  |  | 0
4 | BANCAS, GRADAS, MESAS Y ASIENTOS
4.1 | BANCAS
4.1.1 | CONSTRUCCION DE BANCA (MB-01 AL MB-10) DE 50 CM DE ALTO POR 50 CM DE ANCHO COLADAS MONOLITICAMENTE, A BASE DE MUROS DE 12 CMS DE ESPESOR Y LOSA SUPERIOR DE 10 CMS DE ESPESOR, CON CONCRETO F'C=200 KG/CM2 CON COLOR INTEGRADO PREVIAMENTE APROBADO POR SUPERVISION COLORADO AL 4%, ARMADAS EN SU PARTE INFERIOR CON BASTONES DE VARILLA DE 3/8" @ 40 CMS Y EN TODO SU PERIMETRO CON MALLA ELECTROSOLDADA 6-6/10-10, ACABADO APARENTE CON CHAFLAN DE 45º EN SUS CANTOS, RELLLENO CON CASETON (POLIESTIRENO EXPANDIDO). INCLUYE: ZOCLO EN TODA LA PARTE INFERIOR, DE AMBOS LADOS, NIVELACION, AFINE, MANO DE OBRA, HERRAMIENTA, EQUIPO Y TODO LO NECESARIO PARA LA CORRECTA EJECUCION DE LOS TRABAJOS. (PARA EL CORRECTO ANALISIS DE PRECIO, DEBERA CONSIDERAR LOS DETALLES CONSTRUCTIVOS EN PLANO). | ML | 115 |  |  | 0
4.2 | GRADAS DT-07
4.2.1 | TRAZO Y NIVELACION, INDICANDO EL PERÍMETRO Y ÁREA GENERAL DE TRABAJO, NIVELES Y REFERENCIAS GENERALES: MARCAS DE CAL EN SITIO, TRAZO CON EQUIPO TOPOGRÁFICO, MANO DE OBRA, EQUIPO, HERRAMIENTA Y TODO LO NECESARIO PARA SU CORRECTA EJECUCIÓN A LÍNEA DE PROYECTO. | M2 | 57.7 |  |  | 0
4.2.2 | EXCAVACIÓN CON MAQUINARIA Y EQUIPO TERRENO TIPO B , A UNA PROFUNDIDAD NO MAYORA A 2 MTS. INCLUYE: AFINE DE TALUDES, SOBREEXCAVACION POR ANGULO DE REPOSO DE MATERIAL, COMPACTACIÓN DE FONDO DE CEPAS, ACARREOS DENTRO DE LA OBRA DEL MATERIAL NO UTILIZABLE. | M3 | 5 |  |  | 0
4.2.3 | SUMINISTRO Y COLOCACION DE PLASTICO NEGRO DE POLIETILENO CALIBRE 600 PARA CIMENTACION, INCLUYE: RECORTES, DESPERDICIOS, TRASLAPES, MATERIAL, MANO DE OBRA, HERRAMIENTA Y EQUIPO. | M2 | 160 |  |  | 0
4.2.4 | TRABE TR-01 DE 15 X 30 CMS CON CONCRETO F´C=200 KG/CM2, ARMADOS CON 4 VAR DEL #3 (3/8") Y EST. DEL #2 @ 20 CMS, ACABADO APARENTE, INCLUYE: FABRICACION, VACIADO, VIBRADO DE CONCRETO, HABILITADO COLOCACION DE ACERO DE REFUERZO, CIMBRA, DESCIMBRA, DESPERDICIOS, HERRAMIENTA, EQUIPO Y MANO DE OBRA. | ML | 30.61 |  |  | 0
4.2.5 | TRABE TR-02 DE 20 X 40 CMS CON CONCRETO F´C=200 KG/CM2, ARMADOS CON 4 VAR DEL #3 (3/8") Y EST. DEL #2 @ 20 CMS, ACABADO APARENTE, INCLUYE: FABRICACION, VACIADO, VIBRADO DE CONCRETO, HABILITADO COLOCACION DE ACERO DE REFUERZO, CIMBRA, DESCIMBRA, DESPERDICIOS, HERRAMIENTA, EQUIPO Y MANO DE OBRA. | ML | 34.1 |  |  | 0
4.2.6 | SUMINISTRO Y COLOCACION DE MALLA ELECTROSOLDADA 6-6/10-10; INCLUYE: SUMINISTRO, DESPERDICIOS, HERRAMIENTA, EQUIPO Y MANO DE OBRA. | M2 | 160 |  |  | 0
4.2.7 | ACERO DE REFUERZO 3/8" (#3) FY= 4200 KG/CM2, INCLUYE: GANCHOS, DOBLECES, MATERIALES, AMARRES, GANCHOS, TRASLAPES, DESPERDICIOS, MANO DE OBRA, EQUIPO Y HERRAMIENTA Y TODO LO NECESARIO PARA SU CORRECTA EJECUCIÓN. | KG | 510 |  |  | 0
4.2.8 | CIMBRA ACABADO APARENTE CON CHAFLAN EN ARISTAS, INCLUYE: MATERIALES, ACARREOS, CORTES, HABILITADOS, CIMBRADO, DESCIMBRADO, RETIRO DE DESPERDICIOS, MANO DE OBRA, EQUIPO, HERRAMIENTA Y TODO LO NECESARIO PARA SU CORRECTA EJECUCIÓN. | M2 | 207.99 |  |  | 0
4.2.9 | CONCRETO PARA FORJADO DE ASIENTOS Y PERALTES DE 10 CM DE ESPESOR, CON CONCRETO F'C=200 KG/CM2, CON COLOR PARA CEMENTO AL 4%, COLOR APROBADO POR SUPERVISION , ACABADO APARENTE Y ACABADO PULIDO EN ASIENTO, INCLUYE: CIMBRA EN FRONTERAS, VACIADO, VIBRADO, CURADO, RETIRO DE DESPERDICIOS FUERA DE OBRA, MANO DE OBRA, EQUIPO Y HERRAMIENTA Y TODO LO NECESARIO PARA SU CORRECTA EJECUCIÓN. | M2 | 266 |  |  | 0
4.2.10 | RELLENO COMPACTADO CON EQUIPO MECANICO CON MATERIAL SELECCIONADO PRODUCTO DE BANCO, LIBRE DE BOLEO MAYOR DE 3", EN CAPAS DE 20 CM, COMPACTADO AL 90% PROCTOR, CONSIDERAR EL ABUNDAMIENTO EN EL ANALISIS DEL PRECIO; INCLUYE: INCORPORACION DE HUMEDAD, MANO DE OBRA, HERRAMIENTA Y EQUIPO NECESARIO. | M3 | 85 |  |  | 0
4.3 | GRADAS DT-08
4.3.1 | TRAZO Y NIVELACION, INDICANDO EL PERÍMETRO Y ÁREA GENERAL DE TRABAJO, NIVELES Y REFERENCIAS GENERALES: MARCAS DE CAL EN SITIO, TRAZO CON EQUIPO TOPOGRÁFICO, MANO DE OBRA, EQUIPO, HERRAMIENTA Y TODO LO NECESARIO PARA SU CORRECTA EJECUCIÓN A LÍNEA DE PROYECTO. | M2 | 17.64 |  |  | 0
4.3.2 | PLANTILLA DE CONCRETO DE 5 CMS. DE ESPESOR, HECHA EN OBRA DE CONCRETO F"c= 100 KG/CM2 , APALILLADA Y NIVELADA, INCLUYE: SUMINISTRO DE MATERIALES, HERRAMIENTA, EQUIPO Y MANO DE OBRA. | M2 | 19.6 |  |  | 0
4.3.3 | CIMBRA ACABADO APARENTE EN MUROS DE BANCAS Y ELEMENTOS DE CONCRETO DEL PARQUE, INCLUYE: MATERIALES, ACARREOS, CORTES, HABILITADOS, CIMBRADO, DESCIMBRADO, RETIRO DE DESPERDICIOS, MANO DE OBRA, EQUIPO, HERRAMIENTA Y TODO LO NECESARIO PARA SU CORRECTA EJECUCIÓN. | M2 | 46.1 |  |  | 0
4.3.4 | CIMBRA ACABADO APARENTE CON CHAFLAN EN ARISTAS, INCLUYE: MATERIALES, ACARREOS, CORTES, HABILITADOS, CIMBRADO, DESCIMBRADO, RETIRO DE DESPERDICIOS, MANO DE OBRA, EQUIPO, HERRAMIENTA Y TODO LO NECESARIO PARA SU CORRECTA EJECUCIÓN. | M2 | 17.7 |  |  | 0
4.3.5 | ACERO DE REFUERZO 3/8" (#3) FY= 4200 KG/CM2, INCLUYE: GANCHOS, DOBLECES, MATERIALES, AMARRES, GANCHOS, TRASLAPES, DESPERDICIOS, MANO DE OBRA, EQUIPO Y HERRAMIENTA Y TODO LO NECESARIO PARA SU CORRECTA EJECUCIÓN. | KG | 318 |  |  | 0
4.3.6 | CONCRETO PARA FORJADO DE ASIENTOS Y PERALTES DE 10 CM DE ESPESOR, CON CONCRETO F'C=200 KG/CM2, CON COLOR PARA CEMENTO AL 4%, COLOR APROBADO POR SUPERVISION , ACABADO APARENTE Y ACABADO PULIDO EN ASIENTO, INCLUYE: CIMBRA EN FRONTERAS, VACIADO, VIBRADO, CURADO, RETIRO DE DESPERDICIOS FUERA DE OBRA, MANO DE OBRA, EQUIPO Y HERRAMIENTA Y TODO LO NECESARIO PARA SU CORRECTA EJECUCIÓN. | M2 | 47 |  |  | 0
4.4 | MESAS Y ASIENTOS
4.4.1 | CONSTRUCCION DE BANCO DE CONCRETO FABRICADA EN SITIO, MEDIDAS DE 45 X 45 X 45 CMS Y ELEMENTOS DE 10 CMS DE ESPESOR, CON CONCRETO F'C=250 KG/CM2 CON COLOR PARA CEMENTO, ARMADO CON MALLA ELECTROSOLDADA 4-4/8-8,, COLOR APROBADO POR SUPERVISION AL 4%, ACABADO APARENTE CON BISEL DE 1/2" A 45º EN SUS CANTOS. INCLUYE: NIVELACION, MANO DE OBRA, HERRAMIENTA, EQUIPO Y TODO LO NECESARIO PARA LA CORRECTA EJECUCION DE LOS TRABAJOS. (PARA EL CORRECTO ANALISIS DE PRECIO, DEBERA CONSIDERAR LOS DETALLES CONSTRUCTIVOS EN PLANO). | PZA | 20 |  |  | 0
4.4.2 | CONSTRUCCION DE MESA DE CONCRETO FABRICADA EN SITIO, MEDIDAS DE 80 X 80 X 80 CMS Y ELEMENTOS DE 10 CMS DE ESPESOR, CON CONCRETO F'C=250 KG/CM2 CON COLOR PARA CEMENTO, ARMADO CON MALLA ELECTROSOLDADA 4-4/8-8,, COLOR APROBADO POR SUPERVISION AL 4%, ACABADO APARENTE CON BISEL DE 1/2" A 45º EN SUS CANTOS. INCLUYE: NIVELACION, MANO DE OBRA, HERRAMIENTA, EQUIPO Y TODO LO NECESARIO PARA LA CORRECTA EJECUCION DE LOS TRABAJOS. (PARA EL CORRECTO ANALISIS DE PRECIO, DEBERA CONSIDERAR LOS DETALLES CONSTRUCTIVOS EN PLANO). | PZA | 5 |  |  | 0
4.4.3 | CONSTRUCCION DE MESA DE CONCRETO F'C=250 KG/CM2 DE 80 X 80 X 80 CMS Y ELEMENTOS DE 10 CMS DE ESPESOR, FABRICADA EN SITIO, CON DISEÑO DE TABLERO DE AJEDREZ EN CUBIERTA, ARMADO CON MALLA ELECTROSOLDADA 4-4/8-8, CON COLOR PARA CEMENTO, COLOR APROBADO POR SUPERVISION AL 4%, ACABADO APARENTE CON BISEL DE 1/2" A 45º EN SUS CANTOS. INCLUYE: TABLERO DE AJEDREZ DE 60 X 60 CM ELABORADO CON AZULEJO CERAMICO EN CUADROS DE 10X10 CM, PEGADO CON PEGAZULEJO, PEGAMARMOL O SIMILAR, NIVELACION, EXCAVACIÓN, ACARREO DE MATERIAL SOBRANTE A ZONA DESTINADA POR SUPERVISIÓN, MANO DE OBRA, HERRAMIENTA, EQUIPO Y TODO LO NECESARIO PARA LA CORRECTA EJECUCION DE LOS TRABAJOS. (PARA EL CORRECTO ANALISIS DE PRECIO, DEBERA CONSIDERAR LOS DETALLES CONSTRUCTIVOS EN PLANO). | PZA | 1 |  |  | 0
5 | JUEGOS INFANTILES
5.1 | REUBICACION Y RESTAURACION DE PASAMANOS CIRCULAR EXISTENTE. INCLUYE: LIMPIEZA, RASPADO O DESBASTE DE PINTURA EXISTENTE Y REBABEO, ACABADO CON 2 MANOS DE PRIMER ANTICORROSIVO O SIMILAR Y APLICACION FINAL DE PINTURA ESMALTE, APLICADA CON PISTOLA Y COMPRESOR. CON DADO DE CIMENTACION DE 40X40X60CM, INCORPORACION DE ELEMENTOS FALTANTES SI SON NECESARIOS, FIJACIONES, EXCAVACIÓN Y ACARREO DE MATERIAL SOBRANTE A ZONA DESTINADA POR SUPERVISIÓN, HERRAMIENTA Y EQUIPO PARA SU CORRECTA EJECUCIÓN. | PZA | 1 |  |  | 0
5.2 | REUBICACION Y RESTAURACION DE SUBE Y BAJA EXISTENTE. INCLUYE: LIMPIEZA, RASPADO O DESBASTE DE PINTURA EXISTENTE Y REBABEO, ACABADO CON 2 MANOS DE PRIMER ANTICORROSIVO O SIMILAR Y APLICACION FINAL DE PINTURA ESMALTE, APLICADA CON PISTOLA Y COMPRESOR. CON DADO DE CIMENTACION DE 40X40X60CM, INCORPORACION DE ELEMENTOS FALTANTES SI SON NECESARIOS, FIJACIONES, EXCAVACIÓN Y ACARREO DE MATERIAL SOBRANTE A ZONA DESTINADA POR SUPERVISIÓN, HERRAMIENTA Y EQUIPO PARA SU CORRECTA EJECUCIÓN. | PZA | 3 |  |  | 0
5.3 | REUBICACION Y RESTAURACION DE COLUMPIO TRIPLE EXISTENTE. INCLUYE: LIMPIEZA, RASPADO O DESBASTE DE PINTURA EXISTENTE Y REBABEO, ACABADO CON 2 MANOS DE PRIMER ANTICORROSIVO O SIMILAR Y APLICACION FINAL DE PINTURA ESMALTE, APLICADA CON PISTOLA Y COMPRESOR. CON DADO DE CIMENTACION DE 40X40X60CM, INCORPORACION DE ELEMENTOS FALTANTES SI SON NECESARIOS, FIJACIONES, EXCAVACIÓN Y ACARREO DE MATERIAL SOBRANTE A ZONA DESTINADA POR SUPERVISIÓN, HERRAMIENTA Y EQUIPO PARA SU CORRECTA EJECUCIÓN. | PZA | 1 |  |  | 0
5.4 | CONSTRUCCION DE 10 HUELLAS REDONDAS PARA JUEGO DE AVIONCITO, 9 DE 60CM DE DIAMETRO Y 1 DE 120CM DE DIAMETRO. A BASE DE CONCRETO COLADO EN SITIO DE 8 CM DE ESPESOR F'C=200KG/CM2,CON PIGMENTO INTEGRAL MARCA CEMIX COLOR COLORADO O SIMILAR EN CALIDAD Y PRECIO, AL 4%, ACABADO LAVADO. , INCLUYE: CIMBRA EN FRONTERAS, VACIADO, VIBRADO, CURADO, RETIRO DE DESPERDICIOS FUERA DE OBRA, MANO DE OBRA, EQUIPO Y HERRAMIENTA Y TODO LO NECESARIO PARA SU CORRECTA EJECUCIÓN. (PARA EL CORRECTO ANALISIS DE PRECIO, DEBERA CONSIDERAR LOS DETALLES CONSTRUCTIVOS EN PLANO). | PZA | 1 |  |  | 0
6 | APARATOS DE EJERCICIO
6.1 | FABRICACION E INSTALACION DE MODULO 1 DE CALISTENIA (DE ACUERDO A DISEÑO EN PLANO) FABRICADOS CON TUBULAR DE 4", 3" Y 1-1/2" CED. 40, APLICACION DE PRIMER ANTICORROSIVO Y PINTURA ESMALTE HASTA CUBRIR LA SUPERFICIE DE MANERA UNIFORME, INCLUYE: DADOS DE CONCRETO, PARA ANCLAJE DE POSTES, SUMINISTRO DE MATERIALES NECESARIOS, CONSUMIBLES, DESPERDICIOS, HERRAMIENTA, EQUIPO Y MANO DE OBRA (PARA EL CORRECTO ANALISIS DE PRECIO, DEBERA CONSIDERAR LOS DETALLES CONSTRUCTIVOS EN PLANO). | PZA | 1 |  |  | 0
6.2 | SUMINISTRO Y COLOCACION DE APARATO DE EJERCITADOR TIPO BANCO INCLINADO PARA FORTALECIMIENTO Y RESISTENCIA DE LA PARTE ABDOMINAL MARCA PLAYCLUB MODELO 21ACT01 O SIMILAR EN DISEÑO, CALIDAD Y PRECIO DE 0.55 X 1.53 X 0.65 M, INCLUYE: FIJACION, MATERIAL, MANO DE OBRA, HERRAMIENTA Y EQUIPO NECESARIO PARA SU CORRECTA EJECUCIÓN, LIMPIEZA DURANTE EL PROCESO Y AL FINAL DE LA JORNADA | PZA | 1 |  |  | 0
6.3 | SUMINISTRO Y COLOCACION DE APARATO DE EJERCITADOR TIPO BARRAS PARA FLEXIONES CON 3 ALTURAS DISTINTAS PARA EL DESARROLLO DE MÚSCULO EN BRAZO Y HOMBRO MARCA PLAYCLUB MODELO 21ACT04 O SIMILAR EN DISEÑO, CALIDAD Y PRECIO DE 3.78 X 0.20 X 1.54 M, INCLUYE: FIJACION, MATERIAL, MANO DE OBRA, HERRAMIENTA Y EQUIPO NECESARIO PARA SU CORRECTA EJECUCIÓN, LIMPIEZA DURANTE EL PROCESO Y AL FINAL DE LA JORNADA | PZA | 1 |  |  | 0
6.4 | SUMINISTRO Y COLOCACION DE APARATO DE EJERCITADOR TIPO BARRA PARA DOMINADAS EN EL DESARROLLO DE MÚSCULO EN BRAZO Y ESPALDA MARCA PLAYCLUB MODELO 21ACT05 O SIMILAR EN DISEÑO, CALIDAD Y PRECIO DE 1.39 X 0.20 X 2.44 M, INCLUYE: FIJACION, MATERIAL, MANO DE OBRA, HERRAMIENTA Y EQUIPO NECESARIO PARA SU CORRECTA EJECUCIÓN, LIMPIEZA DURANTE EL PROCESO Y AL FINAL DE LA JORNADA | PZA | 1 |  |  | 0
6.5 | SUMINISTRO Y COLOCACION DE APARATO DE EJERCITADOR TIPO PARED SUECA, APARATO MULTIFUNCIONAL QUE PERMITE EJERCITAR DIFERENTES GRUPOS MUSCULARES. MARCA PLAYCLUB MODELO 21ACT08 O SIMILAR EN DISEÑO, CALIDAD Y PRECIO DE 1.40 X 0.20 X 2.44 M, INCLUYE: FIJACION, MATERIAL, MANO DE OBRA, HERRAMIENTA Y EQUIPO NECESARIO PARA SU CORRECTA EJECUCIÓN, LIMPIEZA DURANTE EL PROCESO Y AL FINAL DE LA JORNADA | PZA | 1 |  |  | 0
6.6 | SUMINISTRO Y COLOCACION DE APARATO DE EJERCITADOR TIPO ANILLOS PARA EL TRABAJO MUSCULAR DE LA ESPALDA, EL HOMBRO Y EL BÍCEPS BRAQUIAL, COMO LAS DIFERENTES VARIANTES DE REMO Y DOMINADAS. MARCA PLAYCLUB MODELO 21ACT07 O SIMILAR EN DISEÑO, CALIDAD Y PRECIO DE 1.39 X 0.33 X 2.84 M, INCLUYE: FIJACION, MATERIAL, MANO DE OBRA, HERRAMIENTA Y EQUIPO NECESARIO PARA SU CORRECTA EJECUCIÓN, LIMPIEZA DURANTE EL PROCESO Y AL FINAL DE LA JORNADA | PZA | 1 |  |  | 0
6.7 | SUMINISTRO Y COLOCACION DE APARATO DE EJERCITADOR TIPO BARRA PULL UP NEUTRO PARA EL DESARROLLO DE MÚSCULO EN BRAZO, PECHO Y ESPALDA. MARCA PLAYCLUB MODELO 21ACT06 O SIMILAR EN DISEÑO, CALIDAD Y PRECIO DE 1.39 X 0.65 X 2.44 M, INCLUYE: FIJACION, MATERIAL, MANO DE OBRA, HERRAMIENTA Y EQUIPO NECESARIO PARA SU CORRECTA EJECUCIÓN, LIMPIEZA DURANTE EL PROCESO Y AL FINAL DE LA JORNADA | PZA | 1 |  |  | 0
6.8 | SUMINISTRO Y COLOCACION DE APARATO DE EJERCITADOR TIPO BARRA DE PESO MUERTO PARA TRABAJAR LA CADERA, LOS FEMORALES Y LA PARTE BAJA DE LOS LUMBARES. MARCA PLAYCLUB MODELO 21ACT13 O SIMILAR EN DISEÑO, CALIDAD Y PRECIO DE 1.61 X 0.50 X 1.69 M, INCLUYE: FIJACION, MATERIAL, MANO DE OBRA, HERRAMIENTA Y EQUIPO NECESARIO PARA SU CORRECTA EJECUCIÓN, LIMPIEZA DURANTE EL PROCESO Y AL FINAL DE LA JORNADA | PZA | 1 |  |  | 0
6.9 | SUMINISTRO Y COLOCACION DE APARATO DE EJERCITADOR TIPO BARRAS PARA FORTALECIMIENTO DE HOMBROS, BRAZOS, ABDOMEN, PECHO Y ESPALDA. MARCA PLAYCLUB MODELO ej-p17 O SIMILAR EN DISEÑO, CALIDAD Y PRECIO DE 0.80 M X 2.32 M X 1.26 M, INCLUYE: FIJACION, MATERIAL, MANO DE OBRA, HERRAMIENTA Y EQUIPO NECESARIO PARA SU CORRECTA EJECUCIÓN, LIMPIEZA DURANTE EL PROCESO Y AL FINAL DE LA JORNADA | PZA | 1 |  |  | 0
6.1 | REUBICACION Y RESTAURACION DE MODULO DE PASAMANOS CUADRADOS EXISTENTE. INCLUYE: LIMPIEZA, RASPADO O DESBASTE DE PINTURA EXISTENTE Y REBABEO, ACABADO CON 2 MANOS DE PRIMER ANTICORROSIVO O SIMILAR Y APLICACION FINAL DE PINTURA ESMALTE, APLICADA CON PISTOLA Y COMPRESOR. CON DADO DE CIMENTACION DE 40X40X60CM, INCORPORACION DE ELEMENTOS FALTANTES SI SON NECESARIOS, FIJACIONES, EXCAVACIÓN Y ACARREO DE MATERIAL SOBRANTE A ZONA DESTINADA POR SUPERVISIÓN, HERRAMIENTA Y EQUIPO PARA SU CORRECTA EJECUCIÓN. | PZA | 2 |  |  | 0
7 | CANCHAS MULTIUSOS
7.1 | PINTURA EPOXICA EN LINEAS DE CANCHA DE FUTBOLITO, BADMINTON, BASQUETBOL Y VOLIBOL DE 5 CMS. DE ANCHO ( VER DETALLE EN PLANO), INCL: TRAZO, PREPARACION DE LA SUPERFICIE, LIMPIEZA, MATERIAL, MANO DE OBRA, HERRAMIENTA Y EQUIPO. | LOTE | 1 |  |  | 0
7.2 | SUMINISTRO Y APLICACIÓN DE PINTURA ESMALTE SECADO RAPIDO, MARCA PRISA O SIMILAR, EN ESTRUCTURA METALICA DE PORTERIA Y TABLERO, COLORES AUTORIZADOS POR LA SUPERVISION, PREVIA LIMPIEZA DE LA SUPERFICIE, INCLUYE: RETIRO DE OXIDO, MATERIALES NECESARIOS, DESPERDICIOS, HERRAMIENTA, EQUIPO Y MANO DE OBRA. | PZA | 2 |  |  | 0
7.3 | SUMINISTRO E INSTALACION DE TABLERO DE BASQUETBOL PROFESIONAL MOD. "LITE-12" SPORT-TI O SIMILAR EN CALIDAD Y PRECIO, MANUFACTURADO DE ACRÍLICO DE 12MM PARA USO SEMI RUDO, MARCO METÁLICO REFORZADO, (TERMINADO DE LÍNEA COLOR BLANCO) SOLDADURA MIG, VISTA FRONTAL EN ALUMINIO NATURAL. CON MECANISMO DE REGULACIÓN DE ALTURA A UN RANGO DE 45CM.MEDIDAS REGLAMENTARIAS DE 1.80M X 1.05MEL TABLERO ; INCLUYE: TRABAJOS Y MATERIALES NECESARIOS PARA ADAPTACION DEL TABLERO EN ESTRUCTURA EXISTENTE, SUMINISTRO DE TODOS LOS MATERIALES, MANIOBRAS, ANDAMIOS, HERRAMIENTA, EQUIPO Y MANO DE OBRA. | PZA | 2 |  |  | 0
7.4 | SUMINISTRO E INSTALACION DE ARO ABATIBLE PROFESIONAL MOD. "GOLD" SPORT-TI O SIMILAR EN CALIDAD Y PRECIO, DISEÑADO PARA USO RUDO, INCLUYE RED PROFESIONAL.SOPORTA EL PESO DE UN JUGADOR AL COLGARSE.ELABORADO CON REDONDO MACIZO DE 5/8 TEMPLADO Y CALIBRADO. ACABADO EN PINTURA ACRÍLICA PARA SU PERFECTA PRESENTACIÓN ; INCLUYE: RED PROFESIONAL DE NYLON COLOR BLANCA, SUMINISTRO DE TODOS LOS MATERIALES, MANIOBRAS, ANDAMIOS, HERRAMIENTA, EQUIPO Y MANO DE OBRA. | PZA | 2 |  |  | 0
8 | SISTEMA DE RIEGO
8.1 | DEMOLICIÓN Y REPOSICION DE BANQUETA O PISO DE CONCRETO EN SANJA DE 10 CM DE ANCHO; INCLUYE CORTE CON REHILETE, DEMOLICIÓN, RETIRO DE ESCOMBRO, COLADO Y RESANADO CON CONCRETO F'C=150KG/CM2, MISMO COLOR Y ACABADO QUE EL EXISTENTE, PARA INSTALACION DE LINEAS DE RIEGO. MATERIALES NECESARIOS, DESPERDICIOS, HERRAMIENTA, EQUIPO Y MANO DE OBRA. | ML | 5 |  |  | 0
8.2 | SUMINISTRO E INSTALACIÓN DE CISTERNA DE 5,000 LTS, CON VÁLVULA Y FLOTADOR DE LLENADO, VÁLVULA MÚLTIPLE DE SALIDA Y RESPIRADERO, MARCA ROTOPLAS O SIMILAR EN CALIDAD Y PRECIO. INCLUYE: SUCCIÓN CON TUBO PVC HIDRÁULICO DE 1", PICHANCHA, TUERCA UNIÓN, CONEXIONES, FIJACIÓN, SUMINISTRO DE MATERIALES, HERRAMIENTA, EQUIPO Y MANO DE OBRA. | PZA | 1 |  |  | 0
8.3 | ADEME DE SECCIÓN CIRCULAR, CON MEDIDA EXTERIOR DE 2.60 MTS. X 1.50 M DE ALTURA, CONSTRUIDO CON MUROS DE BLOCK DE 15X20X40CM, ASENTADO CON MORTERO CEMENTO-ARENA, PROP. 1:4, CASTILLOS AHOGADOS A CADA 2 CELDAS CON 1 VARILLA DE 3/8", CONCRETO F'C=150KG/CM2, LOSA DE 9CM DE ESPESOR DE CONCRETO F'C=150KG/CM2, REFORZADO CON VARILLA DE 3/8" A CADA 20CM EN AMBOS SENTIDOS, ACABADO PULIDO ESCOBILLADO FINO, MARCO Y TAPA DE 60X60CM CON ÁNGULO DE 1-1/2"X1/8", COLADO DE TAPA DE 7CM DE ESPESOR; INCLUYE: SUMINISTRO DE MATERIALES NECESARIOS, DESPERDICIOS, CONSUMIBLES, HERRAMIENTA, EQUIPO Y MANO DE OBRA. | PZA | 1 |  |  | 0
8.4 | SUMINISTRO E INSTALACION DE BOMBA SUMERGIBLE MARCA STA-RITE DE 1 HP, 220 VOLTS, INCLUYE: MATERIALES NECESARIOS, CONSUMIBLES, HERRAMIENTA, EQUIPO Y MANO DE OBRA. | PZA | 1 |  |  | 0
8.5 | SUMINISTRO E INSTALACION DE SISTEMA DE CONTROL Y PROTECCION PARA EQUIPO DE BOMBEO DE 1 HP, 220 VOLTS. CON FUNCION DE TIEMPO OFF (SE ENERGIZA Y SE APAGA SEGÚN EL TIEMPO PROGRAMABLE), EN GABINETE METALICO CON PUERTA Y CHAPA., INCLUYE: MATERIALES NECESARIOS, CONSUMIBLES, HERRAMIENTA, EQUIPO Y MANO DE OBRA. | PZA | 1 |  |  | 0
8.6 | SUMINISTRO E INSTALACION DE INTERRUPTOR DE NIVEL TIPO PERA; INCLUYE: MATERIALES NECESARIOS, CONSUMIBLES, HERRAMIENTA, EQUIPO Y MANO DE OBRA | PZA | 1 |  |  | 0
8.7 | SUMINISTRO E INSTALACIÓN DE FILTRO JUMBO 56 L/MIN AZUL ROTOPLAS MODELO Fju-01 O SIMILAR EN CALIDAD Y PRECIO. INCLUYE INSTALACIÓN, ACCESORIOS, MANO DE OBRA, REGISTRO DE PROTECCIÓN Y TODO LO NECESARIO PARA LA CORRECTA EJECUCION DE LOS TRABAJOS. | PZA | 1 |  |  | 0
8.8 | SUMINISTRO E INSTALACION DE MANGUERA PARA RIEGO DE 5/16", MARCA TORO O SIMILAR, INCLUYE: TEES, COPLES, CODOS, SUMINISTRO DE MATERIALES NECESARIOS, DESPERDICIOS, CONSUMIBLES, HERRAMIENTA, EQUIPO Y MANO DE OBRA. | ML | 303.53 |  |  | 0
8.9 | SUMINISTRO E INSTALACION DE MANGUERA PARA RIEGO DE 1/4", MARCA TORO O SIMILAR, INCLUYE: TEES, COPLES, CODOS, SUMINISTRO DE MATERIALES NECESARIOS, DESPERDICIOS, CONSUMIBLES, HERRAMIENTA, EQUIPO Y MANO DE OBRA. | ML | 175.21 |  |  | 0
8.1 | SUMINISTRO E INSTALACION DE GOTERO PARA RIEGO CON COMPENSACION DE PRESION 0.5 GPH, MARCA RAIN BIRD O SIMILAR; INCLUYE: SUMINISTRO DE MATERIALES NECESARIOS, DESPERDICIOS, CONSUMIBLES, HERRAMIENTA, EQUIPO Y MANO DE OBRA. | PZA | 104 |  |  | 0
8.11 | SUMINISTRO E INSTALACION DE TUBERIA PVC DE 1", INCLUYE: TEES, COPLES, CODOS, SUMINISTRO DE MATERIALES NECESARIOS, DESPERDICIOS, CONSUMIBLES, HERRAMIENTA, EQUIPO Y MANO DE OBRA. | ML | 79 |  |  | 0
10 | TECHUMBRE METALICA EXISTENTE
10.1 | SUMINISTRO Y COLOCACION DE LAMINA GALVANIZADA R-72 CAL-26, SUJETA A ESTRUCTURA EXISTENTE, INCLUYE: FIJACION, PIJA AUTOTALADRABLE DE 1/4" x 3/4" COLOCADAS @ 35 CMS., DESPERDICIOS, ELEVACION DEL MATERIAL A UNA ALTURA PROMEDIO DE 7.50 M. Y LIMPIEZA DEL LUGAR. | M2 | 32 |  |  | 0
11 | ALUMBRADO
11.1 | INSTALACIONES ELECTRICAS CANCHA 1
11.1.1 | SUMINISTRO E INSTALACION DE REFLECTOR 206 WATTS LED, MODELO RE10, MARCA FORLIGHTING., INCLUYE: MATERIAL, HERRAMIENTA Y MANO DE OBRA.. INCLUYE: PRUEBAS DE FUNCIONAMIENTO, MATERIAL, MANO DE OBRA, HERRAMIENTA, EQUIPO, Y TODO LO NECESARIO PARA SU CORRECTA INSTALACIÓN | PZA | 6 |  |  | 0
11.1.2 | SUMINISTRO, COLOCACIÓN Y CONEXIÓN DE CABLE DE ALUMINIO TRIPLEX XLP (2-2 + 1-2), CALIBRE # 2 INCLUYE: CINTA AISLANTE VULCANIZADA, PONCHADO DE TERMINAL BIMETALICA PARA COBRE Y ALUMINIO, COCAS, DESPERDICIOS, MATERIALES, MANO DE OBRA, HERRAMIENTAS, EQUIPO Y TODO LO NECESARIO PARA SU CORRECTA EJECUCIÓN. | ML | 80 |  |  | 0
11.1.3 | SUMINISTRO Y TENDIDO DE RED DE ALIMENTACIÓN DE LUMINARIAS A BASE DE TUBO PVC CONDUIT PESADO DE 1 1/4 ", INCLUYE: EXCAVACIÓN, CAMA DE ARENA, TENDIDO, RELLENO, MATERILES, MANO DE OBRA, HERRAMIENTA Y EQUIPO NECESARIO PARA SU BUEN FUNCIONAMIENTO. | ML | 80 |  |  | 0
11.1.4 | ADECUACION DE POSTE PARA COLOCACION DE REFLECTORES.INCLUYE RETIRO Y RECOLOCACION DE POSTE DE 9 METROS DE ALTURA, DESCONEXION,RETIRO DE BRAZO Y LUMINARIA, PINTURA DE POSTE DE ACUERDO A LA SUPERVISION, NUEVO CABLEADO CON CABLE CAL 10 AWG COLOR NEGRO PARA FASE, CABLE CAL 10 AWG COLOR VERDE PARA TIERRA, TRAYECTORIA DESDE REGISTRO EN PISO HASTA LUMINARIA O DESCONECTADOR EN POSTE (SEGUN SEA EL CASO), PONCHADO DE TERMINALES DERIVADORAS BIMETALICAS EN REGISTRO (UNA POR CABLE), CINTA VULCANIZABLE SOBRE CADA TERMINAL, HERRAMIENTA, EQUIPO Y MANO DE OBRA. | SAL | 3 |  |  | 0
11.1.5 | SUMINISTRO Y COLOCACIÓN DE COMBINACION DE ALUMBRADO MONOFASICO, INCLUYE : BASE PARA FOTOCELDA, FOTOCELDA, BOBINA DE PROTECCIÓN (CONTACTOR) CON CAPACIDAD DE 40 AMP SEGÚN PROYECTO, INTERRUPTOR TERMOMAGENICO DE 40 A, CONEXIONES,MANO DE OBRA, MATERIALES Y TODO LO NECESARIO PARA SU CORRECTO FUNCIONAMIENTO. | PZA | 1 |  |  | 0
11.1.6 | SUMINISTRO Y COLOCACIÓN DE INTERRUPTOR TERMOMAGNETICO MONOFASICO DOBLE DE 30 A SQUARED. INCLUYE INSTALACIÓN, CONEXIÓN AJUSTES Y TODO LO NECESARIO PARA SU CORRECTA INSTALACIÓN. | PZA | 1 |  |  | 0
11.1.7 | SUMINISTRO E INSTALACION DE ALIMENTACIÓN ELECTRICA DE PARA COMBINACION DE ALUMBRADO, A BASE DE TUBO PVC CONDUIT PESADO DE 3/4 ", DOS CONDUCTORES DE COBRE CALIBRE 10 AWG PARA FASES,1 CONDUCTOR DE COBRE CALIBRE 14 AWG PARA TIERRA FISICA. INCLUYE: CONEXION DE CABLEADO EN OPRESORES DE BRAKE PRINCIPAL DE COMANDANCIA, CANALIZACION HACIA PARTE TRASERA DEL MURETE DE MEDICION, , TENDIDO, RELLENO, MATERILES, MANO DE OBRA, HERRAMIENTA Y EQUIPO NECESARIO PARA SU BUEN FUNCIONAMIENTO. | PZA | 1 |  |  | 0
11.1.8 | SUMINISTRO E INSTALACION DE DESCONECTADOR DE NAVAJAS 2 POLOS 30 AMPERES SIN PORTAFUSIBLES UNO EXTERIOR, INCLUYE: FIJACION, CONEXIONES, MATERIA, HERRAMIENTA Y MANO DE OBRA. | PZA | 3 |  |  | 0
11.1.9 | SUMINISTRO E INSTALACION DE CHICOTE DE LIQUID TIGHT DE 1/2" CON 3 CABLES CAL 12 AWG (NEGRO PARA FASES, VERDE PARA TIERRA), INCLUYE: CONECTORES LIQUID TIGHT, CONDULET TIPO C, CONECTOR TIPO GLANDULA DE 1/2", ABRAZADERA DE UÑA DE 1/2", PIJAS AUTO ROSCABLES, CAPUCHONES, CINTA, CONEXIONES, HERRAMIENTA, EQUIPO Y MANO DE OBRA. | PZA | 6 |  |  | 0
11.1.10 | SUMINISTRO Y CONSTRUCCION DE BASE DE HERRERIA DE 3M DE LONGITUD PARA MONTAJE DE REFLECTORES EN POSTES METALICO INCL: , COLOCACION DE ANGULO DE 3"X 1/4", TIRANTES TIPO SOLERA PARA REFORZAMIENTO DE 3/16" X 1", SOLDADURA, PINTURA, MANO DE OBRA, EQUIPO, LIMPIEZA Y TODO LO NECESARIO PARA LA CORRECTA EJECUCIÓN DE LOS TRABAJOS. | PZA | 3 |  |  | 0
11.1.11 | ALBAÑILERIA
11.1.11.1 | REGISTRO ELECTRICO 60X60X60 CMS CON CONCRETO ARMADO F'C=150 KG/CM2 Y MALLA ELECTROSOLDADA 6X6 10/10, MARCO Y CONTRAMARCO METALICO CON SOLERA DE 1 1/2" X 3/16 Y 1 1/4"X3/16", FONDO DE GRAVA, TAPA DE CONCRETO, INCLUYE: MANO DE OBRA, HERRAMIENTA Y EQUIPO. | PZA | 2 |  |  | 0
11.1.11.2 | REGISTRO ELECTRICO 40X40X40 CMS PREFABRICADO CON CONCRETO ARMADO F'C=150 KG/CM2 Y MALLA ELECTROSOLDADA 6X6 10/10, MARCO Y CONTRAMARCO METALICO CON SOLERA DE 1 1/2" X 3/16 Y 1 1/4"X3/16", FONDO DE GRAVA, TAPA DE CONCRETO, INCLUYE: MANO DE OBRA, HERRAMIENTA Y EQUIPO. | PZA | 3 |  |  | 0
11.2 | CIRCUITO 1 DE ALUMBRADO PERIMETRAL
11.2.1 | SUMINISTRO Y COLOCACIÓN DE LUMINARIA VIAL LED , DE 70 W, 110- 240 V, 6000 K. MARCA FORGHTING, MODELO FORLITE. INCLUYE: PRUEBAS DE FUNCIONAMIENTO, MATERIAL, MANO DE OBRA, HERRAMIENTA, EQUIPO, Y TODO LO NECESARIO PARA SU CORRECTA INSTALACIÓN | PZA | 10 |  |  | 0
11.2.2 | SUMINISTRO, COLOCACIÓN Y CONEXIÓN DE CABLE DE ALUMINIO TRIPLEX XLP (2-2 + 1-2), CALIBRE # 2 INCLUYE: CINTA AISLANTE VULCANIZADA, PONCHADO DE TERMINAL BIMETALICA PARA COBRE Y ALUMINIO, COCAS, DESPERDICIOS, MATERIALES, MANO DE OBRA, HERRAMIENTAS, EQUIPO Y TODO LO NECESARIO PARA SU CORRECTA EJECUCIÓN. | ML | 120 |  |  | 0
11.2.3 | SUMINISTRO Y TENDIDO DE RED DE ALIMENTACIÓN DE LUMINARIAS A BASE DE TUBO PVC CONDUIT PESADO DE 1 1/4 ", INCLUYE: EXCAVACIÓN, CAMA DE ARENA, TENDIDO, RELLENO, MATERILES, MANO DE OBRA, HERRAMIENTA Y EQUIPO NECESARIO PARA SU BUEN FUNCIONAMIENTO. | ML | 120 |  |  | 0
11.2.4 | SUMINISTRO Y COLOCACION DE POSTE METALICO CONICO HEXAGONAL DE 7.00 MTS. DE ALTO, CON 1 HASTA 4 PERCHAS (SEGUN PROYECTO), INCLUYE: COLOCACION DE POSTE , APLICACION PRIMER Y DOBLE CAPA DE PINTURA ANTICORROSIVA PARA METAL (COLOR AUTORIZADO POR SUPERVISION), GRUA PARA MANOBRA, HERRAMIENTA, MANO DE OBRA, EQUIPO, LIMPIEZA Y TODO LO NECESARIO PARA LA CORRECTA EJECUCIÓN DE LOS TRABAJOS., HERRAMIENTA, MANO DE OBRA, EQUIPO Y LIMPIEZA. | PZA | 4 |  |  | 0
11.2.5 | SUMINISTRO E INSTALACION DE CIRCUITO PARA LUMINARIA EN POSTE DE 7 M CON DOBLE PERCHA, INCLUYE: EL DOBLE DEL CABLEADOO, 2 CABLES CAL 12 AWG COLOR NEGRO PARA FASE, 2 CABLES CAL 14 AWG COLOR VERDE PARA TIERRAS FISICAS, TRAYECTORIA DESDE REGISTRO EN PISO HASTA CADA UNA DE LAS LUMINARIAS O DESCONECTADOR EN POSTE (SEGUN SEA EL CASO), PONCHADO DE TERMINALES DERIVADORAS BIMETALICAS EN REGISTRO (UNA POR DOS CABLES), CINTA VULCANIZABLE SOBRE CADA TERMINAL, HERRAMIENTA, EQUIPO Y MANO DE OBRA. | LOTE | 2 |  |  | 0
11.2.6 | ALBAÑILERIA
11.2.6.1 | BASE PARA POSTE METALICO A BASE DE CONCRETO DE 30X60X80CM, INCLUYE: ANCLAS ., TUBO CONDUIT PVC DE 1 1/2" DE DIAM. HACIA EL REGISTRO, EXCAVACIÓN, RELLENO COMPACTADO, CIMBRA, DESCIMBRA, MATERIALES, MANO DE OBRA, HERRAMIENTA Y EQUIPO NECESARIO. | PZA | 6 |  |  | 0
11.2.6.2 | REGISTRO ELECTRICO 40X40X40 CMS PREFABRICADO CON CONCRETO ARMADO F'C=150 KG/CM2 Y MALLA ELECTROSOLDADA 6X6 10/10, MARCO Y CONTRAMARCO METALICO CON SOLERA DE 1 1/2" X 3/16 Y 1 1/4"X3/16", FONDO DE GRAVA, TAPA DE CONCRETO, INCLUYE: MANO DE OBRA, HERRAMIENTA Y EQUIPO. | PZA | 6 |  |  | 0
11.3 | CIRCUITO 2 DE ALUMBRADO PERIMETRAL
11.3.1 | SUMINISTRO Y COLOCACIÓN DE LUMINARIA VIAL LED , DE 70 W, 110- 240 V, 6000 K. MARCA FORGHTING, MODELO FORLITE. INCLUYE: PRUEBAS DE FUNCIONAMIENTO, MATERIAL, MANO DE OBRA, HERRAMIENTA, EQUIPO, Y TODO LO NECESARIO PARA SU CORRECTA INSTALACIÓN | PZA | 10 |  |  | 0
11.3.2 | SUMINISTRO, COLOCACIÓN Y CONEXIÓN DE CABLE DE ALUMINIO TRIPLEX XLP (2-2 + 1-2), CALIBRE # 2 INCLUYE: CINTA AISLANTE VULCANIZADA, PONCHADO DE TERMINAL BIMETALICA PARA COBRE Y ALUMINIO, COCAS, DESPERDICIOS, MATERIALES, MANO DE OBRA, HERRAMIENTAS, EQUIPO Y TODO LO NECESARIO PARA SU CORRECTA EJECUCIÓN. | ML | 230 |  |  | 0
11.3.3 | SUMINISTRO Y TENDIDO DE RED DE ALIMENTACIÓN DE LUMINARIAS A BASE DE TUBO PVC CONDUIT PESADO DE 1 1/4 ", INCLUYE: EXCAVACIÓN, CAMA DE ARENA, TENDIDO, RELLENO, MATERILES, MANO DE OBRA, HERRAMIENTA Y EQUIPO NECESARIO PARA SU BUEN FUNCIONAMIENTO. | ML | 230 |  |  | 0
11.3.4 | SUMINISTRO Y COLOCACION DE POSTE METALICO CONICO HEXAGONAL DE 7.00 MTS. DE ALTO, CON 1 HASTA 4 PERCHAS (SEGUN PROYECTO), INCLUYE: COLOCACION DE POSTE , APLICACION PRIMER Y DOBLE CAPA DE PINTURA ANTICORROSIVA PARA METAL (COLOR AUTORIZADO POR SUPERVISION), GRUA PARA MANOBRA, HERRAMIENTA, MANO DE OBRA, EQUIPO, LIMPIEZA Y TODO LO NECESARIO PARA LA CORRECTA EJECUCIÓN DE LOS TRABAJOS., HERRAMIENTA, MANO DE OBRA, EQUIPO Y LIMPIEZA. | PZA | 3 |  |  | 0
11.3.5 | SUMINISTRO E INSTALACION DE CIRCUITO PARA LUMINARIA EN POSTE DE 7 M CON DOBLE PERCHA, INCLUYE: EL DOBLE DEL CABLEADOO, 2 CABLES CAL 12 AWG COLOR NEGRO PARA FASE, 2 CABLES CAL 14 AWG COLOR VERDE PARA TIERRAS FISICAS, TRAYECTORIA DESDE REGISTRO EN PISO HASTA CADA UNA DE LAS LUMINARIAS O DESCONECTADOR EN POSTE (SEGUN SEA EL CASO), PONCHADO DE TERMINALES DERIVADORAS BIMETALICAS EN REGISTRO (UNA POR DOS CABLES), CINTA VULCANIZABLE SOBRE CADA TERMINAL, HERRAMIENTA, EQUIPO Y MANO DE OBRA. | LOTE | 4 |  |  | 0
11.3.6 | ALBAÑILERIA
11.3.6.1 | BASE PARA POSTE METALICO A BASE DE CONCRETO DE 30X60X80CM, INCLUYE: ANCLAS ., TUBO CONDUIT PVC DE 1 1/2" DE DIAM. HACIA EL REGISTRO, EXCAVACIÓN, RELLENO COMPACTADO, CIMBRA, DESCIMBRA, MATERIALES, MANO DE OBRA, HERRAMIENTA Y EQUIPO NECESARIO. | PZA | 7 |  |  | 0
11.3.6.2 | REGISTRO ELECTRICO 40X40X40 CMS PREFABRICADO CON CONCRETO ARMADO F'C=150 KG/CM2 Y MALLA ELECTROSOLDADA 6X6 10/10, MARCO Y CONTRAMARCO METALICO CON SOLERA DE 1 1/2" X 3/16 Y 1 1/4"X3/16", FONDO DE GRAVA, TAPA DE CONCRETO, INCLUYE: MANO DE OBRA, HERRAMIENTA Y EQUIPO. | PZA | 7 |  |  | 0
11.4 | MEDICION
11.4.1 | SUMINSITRO Y COLOCACION DE SISTEMA DE MEDICION NORMA CFE M-3, MONOFASICO 2F-3H , HASTA 24 KW EN 240 V ,INCLUYE: BASE DE MEDICION DE 5 TERMINALES CON CAPACIDAD DE 100A EN BARRAS, MUFA Y TUBO METALICO 1 1/4" GALVANIZADO PARED DELGADA CON ACCESORIOS A PRUEBA DE INTEMPERIE, CABLE CAL. 2 PARA FASES Y CAL. 4 PARA NEUTRO, INTERRUPTOR TERMOMAGNETICO DE 2X100A, TUBO CONDUIT METALICO 1/2" PARED DELGADA PARA BAJANTE A ELECTRODO DE TIERRA, ELECTRODO DE 1/2" POR 3 METROS DE LARGO, REGISTRO PARA ELECTRODO DE TIERRA, CABLEADO ESPECIFICADO EN PROYECTO, MATERIAL, HERRAMIENTA Y MANO DE OBRA. | PZA | 1 |  |  | 0
11.4.2 | SUMINISTRO E INSTALACION DE CENTRO DE CARGA 1F-3H DE 24 CIRCUITOS, INTEMPERIE, ZAPATAS PRINCIPALES DE 125 A, MARCA SQUARE D O SIMILAR EN CALIDAD Y PRECIO, INCLUYE: CONEXIÓN, MATERIAL, HERRAMIENTA Y MANO DE OBRA. | PZA | 1 |  |  | 0
11.4.3 | ALIMENTACION ELECTRICA DE BASE DE MEDICION A CENTRO DE CARGA CON TUBERIA GALVANIZADA PARED DELGADA 1 1/4", CABLE CAL. 2 PARA FASES Y NEUTRO, CABLE CAL. 8 COLOR VERDE PARA TIERRA, INCLUYE. CURVAS, COPLES, CONECTORES, CONDULET, CONEXIONES, PASO EN MURO, RESANES, MATERIAL, MANO DE OBRA, HERRAMIENTA Y EQUIPO. | ML | 5 |  |  | 0
12 | PLACA DE OBRA
12.1 | CONSTRUCCION DE BASE PARA PLACA CON MEDIDAS DE 0.80 X 1.20 MTS. DE CONCRETO F'C=200 KG/CM2, REFORZADA CON VARILLA DE 3/8" A CADA 20CM EN AMBOS SENTIDOS, ACABADO APARENTE, EL COLOR DEBERA ESTAR INTEGRADO EN EL CONCRETO; INCLUYE: SUMINISTRO DE TODOS LOS MATERIALES, ACCESORIOS, DESPERDICIOS, ACARREOS, MANO DE OBRA, HERRAMIENTA Y EQUIPO (PARA EL CORRECTO ANALISIS DE ESTE CONCEPTO, VER DETALLE EN PLANO). | PZA | 1 |  |  | 0
12.2 | SUMINISTRO E INSTALACION DE PLACA DE OBRA, DE 60 X 45 CM, CON INFORMACION DE LA OBRA GRABADA EN LA PLACA DE GRANITO COLOR ARENA CON LETRAS EN RELIEVE, PLACA COLOCADA CON ADHESIVO TIPO PEGAVITRO O SIMILAR; INCLUYE: SUMINISTRO DE TODOS LOS MATERIALES, ACCESORIOS, DESPERDICIOS, ACARREOS, MANO DE OBRA, HERRAMIENTA Y EQUIPO (PARA EL CORRECTO ANALISIS DE ESTE CONCEPTO, VER DETALLE EN PLANO). | PZA | 1 |  |  | 0
[5 empty] | SUBTOTAL | 0
[5 empty] | IVA | 0
[5 empty] | TOTAL | 0
____________________________________________________
ING. HECTOR GERMAN JUAREZ OCAMPO
DIRECTOR DE OBRAS PUBLICAS

## Hoja1 (hidden)
H. XVII AYUNTAMIENTO DE LA PAZ
DIRECCIÓN GENERAL DE GESTIÓN INTEGRAL DE LA CIUDAD
DIRECCION DE OBRAS PUBLICAS
PRESUPUESTO
SEPTIEMBRE DE 2024
PARQUE FLORES MAGON
CLAVE | CONCEPTO | UNIDAD | CANTIDAD | PRECIO UNITARIO | IMPORTE
1 | PRELIMINARES
1.1 | FABRICACION E INSTALACION DE LETRERO DE OBRA DE 1.22 X 2.44 MTS., DE LONA IMPRESA EN VINIL CON LETRERO INFORMATIVO DE OBRA Y LOGO DE LA INSTITUCION, CON OJILLOS A CADA 30CM, HILO NYLON PARA SUJETAR LA LONA EN EL BASTIDOR; BASTIDOR FABRICADO CON PERFIL C-200, CAL. 14 CON PINTURA ANTICORROSIVA Y PINTURA ESMALTE, POSTES ANCLADOS EN DADOS DE 30X30X80 CM DE CONCRETO F'C=200KG/CM2 CONTRA EXCAVACION; INCLUYE: SUMINISTRO DE TODOS LOS MATERIALES, HERRAMIENTA, EQUIPO Y MANO DE OBRA (VER DETALLE EN PLANO). | PZA | 1 | 8532 | 8532
1.2 | RETIRO DE POSTE CON LUMINARIA EXISTENTE; INCLUYE: CARGA Y RETIRO FUERA DE LA OBRA A LUGAR INDICADO POR SUPERVISION, HERRAMIENTA, EQUIPO Y MANO DE OBRA. | PZA | 7 | 3287.36 | 23011.52 |  | 82.52 | 21.14
1.3 | DESMONTAJE Y RETIRO DE REJA DE ACERO EXISTENTE; INCLUYE: CARGA Y RETIRO FUERA DE LA OBRA A LUGAR INDICADO POR SUPERVISION, HERRAMIENTA, EQUIPO Y MANO DE OBRA. | ML | 23.15 | 468.25 | 10839.99 |  | 35.61 | 35.61
1.4 | RETIRO DE CERCO DE LLANTAS; INCLUYE: CARGA Y RETIRO FUERA DE LA OBRA A LUGAR INDICADO POR SUPERVISION, HERRAMIENTA, EQUIPO Y MANO DE OBRA. | ML | 87.28 | 160 | 13964.8 |  | 25.18 | 14.28
1.5 | DESMONTAJE Y RETIRO DE BANCA METALICA; INCLUYE: CARGA Y RETIRO FUERA DE LA OBRA A LUGAR INDICADO POR SUPERVISION, HERRAMIENTA, EQUIPO Y MANO DE OBRA. | PZA | 6 | 395 | 2370 |  | 143.31 | 16.25
1.5 | DEMOLICION Y RETIRO DE BANCA DE CONCRETO; INCLUYE: CARGA Y RETIRO FUERA DE LA OBRA A LUGAR INDICADO POR SUPERVISION, HERRAMIENTA, EQUIPO Y MANO DE OBRA. | PZA | 4 | 521.36 | 2085.44 |  | 204.1 | 16.25
1.6 | DEMOLICION DE JARDINERA EXISTENTE DE 1.20 X 1.20 MTS; INCLUYE: CARGA Y RETIRO DE ESCOMBRO FUERA DE LA OBRA A LUGAR INDICADO POR LAS AUTORIDADES, HERRAMIENTA, EQUIPO Y MANO DE OBRA. | PZA | 1 | 1348.34 | 1348.34 |  |  | 87.28
1.7 | DEMOLICION DE CADENA DE CONCRETO DE 15X20 CM EN CERCOS A DESMONTAR; INCLUYE: CARGA Y RETIRO DE ESCOMBRO FUERA DE LA OBRA A LUGAR INDICADO POR LAS AUTORIDADES, HERRAMIENTA, EQUIPO Y MANO DE OBRA. | ML | 47 | 247 | 11609
1.8 | DESMONTAJE Y RETIRO DE MALLA CICLONICA; INCLUYE: CARGA Y RETIRO FUERA DE LA OBRA A LUGAR INDICADO POR SUPERVISION, HERRAMIENTA, EQUIPO Y MANO DE OBRA. | ML | 23.15 | 397.25 | 9196.34
1.9 | DEMOLICION DE CADENA DE CONCRETO DE 15X20 CM EN CERCOS A DESMONTAR; INCLUYE: CARGA Y RETIRO DE ESCOMBRO FUERA DE LA OBRA A LUGAR INDICADO POR LAS AUTORIDADES, HERRAMIENTA, EQUIPO Y MANO DE OBRA. | ML | 47 | 247 | 11609
2 | MODULO DE BAÑOS
2.1 | CIMENTACION:
2.1.1 | CONSTRUCCION DE PLATAFORMA CON MATERIAL DE BANCO, INCLUYE: AGREGAR HUMEDAD NECESARIA, TENDIDO Y AFINE DEL MATERIAL, COMPACTACION AL 95% DE LA PRUEBA PROCTOR CON MATERIAL DE BANCO, EN CAPAS DE 20 CMS DE ESPESOR COMPACTOS, MATERIALES, MANO DE OBRA, HERRAMIENTA Y EQUIPO. | M3 | 5.64 | 639 | 3603.96 |  | 18.8025 | 5.6408
2.1.2 | TRAZO Y NIVELACIÓN DE TERRENO NATURAL, EMPLEANDO EQUIPO TOPOGRÁFICO, ASI COMO BANCO DE NIVEL Y REFERENCIA EN TODAS LAS ARISTAS DEL AREA A AFECTAR, ESTABLECIENDO EJES Y REFERENCIA, INCLUYE: ACARREO DE MATERIAL RESULTANTE DENTRO Y FUERA DE LA OBRA HASTA PUNTO DE ACOPIO INDICADO POR SUPERVISIÓN, MANO DE OBRA, HERRAMIENTA Y EQUIPO. | M2 | 10.9 | 92 | 1002.8 |  | 10.9025
2.1.3 | SUMINISTRO Y COLOCACION DE PLASTICO NEGRO DE POLIETILENO CALIBRE 600 PARA CIMENTACION, INCLUYE: RECORTES, DESPERDICIOS, TRASLAPES, MATERIAL, MANO DE OBRA, HERRAMIENTA Y EQUIPO. | M2 | 18.8 | 31.36 | 589.57
2.1.4 | LOSA DE CIMENTACION DE 10 CM DE ESPESOR, DE CONCRETO F´C=250 KG/CM2 REFORZADA CON VARILLA DEL #3 @ 20 CMS EN AMBOS SENTIDOS, INCLUYE: EXCAVACION A MANO, CIMBRA, ARMADO Y COLADO, ACABADO RUSTICO CERRADO CON FLOTA, LA CADENA PERIMETRAL DE 30X15 CMS REFORZADA CON 4 VARILLAS DEL #4 (1/2") Y ESTRIBOS DEL #3 (3/8") @ 20 CMS, MATERIALES, DESPERDICIOS, MANO DE OBRA, HERRAMIENTA Y EQUIPO. VER DETALLE EN PLANO. | M2 | 10.9 | 2859.2 | 31165.28
2.2 | ALBAÑILERIA Y ESTRUCTURA:
2.2.1 | MURO DE 15CM DE ANCHO, CON BLOCK DE 15X20X40CM, ACENTADO CON MORTERO CEMENTO-ARENA PROP. 1:4; INCLUYE: ANDAMIOS, SUMINISTRO DE MATERIALES, DESPERDICIOS, HERRAMIENTA, EQUIPO Y MANO DE OBRA. | M2 | 36 | 769.2 | 27691.2 |  | 14.45 | 37.57 | 35.09
2.2.2 | CADENA DE CERRAMIENTO DE 15 X 20 CMS CON CONCRETO F´C=200 KG/CM2, ARMADOS CON 4 VAR DEL #3 (3/8") Y EST. DEL #2 @ 20 CMS, ACABADO APARENTE, INCLUYE: FABRICACION, VACIADO, VIBRADO DE CONCRETO, HABILITADO COLOCACION DE ACERO DE REFUERZO, CIMBRA, DESCIMBRA, DESPERDICIOS, HERRAMIENTA, EQUIPO Y MANO DE OBRA. | ML | 13.2 | 685 | 9042 |  | 13.2
2.2.3 | CASTILLO DE CONCRETO SECCION 15 X 15 CMS CON CONCRETO F´C=200 KG/CM2, ARMADOS CON 4 VAR DEL #3 (3/8") Y EST. DEL #2 @ 20 CMS, ACABADO APARENTE, INCLUYE: ANCLAJE EN LOSA DE CIMENTACION, FABRICACION, VACIADO, VIBRADO DE CONCRETO, HABILITADO COLOCACION DE ACERO DE REFUERZO, CIMBRA, DESCIMBRA, DESPERDICIOS, HERRAMIENTA, EQUIPO Y MANO DE OBRA. | ML | 16.2 | 654 | 10594.8 |  | 16.2
2.2.4 | CASTILLO DE CONCRETO SECCION 15 X 20 CMS CON CONCRETO F´C=200 KG/CM2, ARMADOS CON 4 VAR DEL #3 (3/8") Y EST. DEL #2 @ 20 CMS, ACABADO APARENTE, INCLUYE: ANCLAJE EN LOSA DE CIMENTACION, FABRICACION, VACIADO, VIBRADO DE CONCRETO, HABILITADO COLOCACION DE ACERO DE REFUERZO, CIMBRA, DESCIMBRA, DESPERDICIOS, HERRAMIENTA, EQUIPO Y MANO DE OBRA. | ML | 5.4 | 685 | 3699 |  | 5.4
2.2.5 | LOSA MACIZA, PERALTE 10 CMS, REFORZADA CON VARILLA DEL #3 (3/8") @20 CMS EN AMBOS SENTIDOS Y BASTONES DEL #3 (3/8") @ 40 CMS, CONCRETO F´C=200 KG/CM2, DALA DE CERRAMIENTO PERIMETRAL DE 15X20 CM ARMADA CON 4 VAR. #3 (3/8") Y ESTRIBOS DEL #2 @ 20 CMS, INCLUYE: MATERIALES NECESARIOS, DESPERDICIOS, CIMBRA Y DESCIMBRA, CORTES, TRASLAPES, HABILITADO Y ARMADO DE ACERO, LIMPIEZA, MANO DE OBRA, ANDAMIOS, EQUIPO Y HERRAMIENTA Y TODO LO NECESARIO PARA LA CORRECTA EJECUCIÓN DE LOS TRABAJOS. | M2 | 10.9 | 2603.75 | 28380.88 |  | 10.9025
2.2.6 | ELABORACIÓN DE BASE PARA TINACO DE 1.55X1.55 X0.10 MTS, HECHA CON CONCRETO F'C=150 KG/CM2 Y REFORZADA CON MALLA ELECTRO SOLDADA 6-6/10-10, CHAFLAN PERIMETRAL DE 10X10CM CON MORTERO CEMENTO-ARENA PROP. 1:4; INCLUYE: MATERIALES, ANDAMIOS, DESPERDICIOS, HERRAMIENTA, EQUIPO Y MANO DE OBRA. | PZA | 1 | 2279.2 | 2279.2
2.2.7 | ELABORACION DE PRETIL PARA TINACO CON BLOCK DE 15X20X40CM, ACENTADO CON MORTERO CEMENTO-ARENA PROP. 1:4; INCLUYE: ANDAMIOS, SUMINISTRO DE MATERIALES, ANDAMIOS, DESPERDICIOS, HERRAMIENTA, EQUIPO Y MANO DE OBRA. | M2 | 4.14 | 792.4 | 3280.54 |  | 13.8 | 4.14
2.2.8 | CONSTRUCCION DE PISO DE 10 CM DE ESPESOR, ACABADO, PULIDO Y ESCOBILLADO FINO, SE USARA EL SISTEMA DE LOSAS INTERCALADAS CON UNA RELACION LARGO/ANCHO DE HASTA 1.50, JUNTAS FRIAS ACABADO CON VOLTEADOR. EL CONCRETO SERA F´C= 150 KG/CM2. T.M.A. 3/4". REV. DE 8 A 10 CM PREMEZCLADO ELABORADO EN PLANTA, REFORZADO CON MALLA ELECTROSOLDADA 6-6/10-10; INCLUYE: PREPARACION DE LA SUPERFICIE DEL TERRENO, NIVELACION, AFINE, COMPACTACION AL 95 %, CIMBRA EN FRONTERAS, SUMINISTRO, COLADO, EXTENDIDO DEL CONCRETO, TRAZO Y NIVELACION, SUMINISTRO DE TODOS LOS MATERIALES NECESARIOS, ACARREOS, DESPERDICIOS, MANO DE OBRA, HERRAMIENTA Y EQUIPO NECESARIO, LIMPIEZA GENERAL ANTES Y UNA VEZ CONCLUIDOS LOS TRABAJOS, CARGA Y ACARREO DE LOS MATERIALES NO UTILIZABLES HASTA EL LUGAR INDICADO POR SUPERVISION. | M2 | 8.6 | 716.1 | 6158.46 |  | 8.6
2.3 | APLANADOS Y ACABADOS:
2.3.1 | APLANADO ACABADO FLOTEADO FINO EN MUROS A UNA ALTURA MAXIMA DE 3.50M, A BASE DE MEZCLA CEMENTO-ARENA, PROPORCION 1:4 EN ESPESOR PROMEDIO DE 1.5 CM Y PASTA CEMENTO-ARENA CERNIDA FINA EN ESPESOR PROMEDIO DE 5MM. INCLUYE; ANDAMIOS, DESPERDICIOS, SUMINISTRO DE MATERIALES, HERRAMIENTA, EQUIPO Y MANO DE OBRA. | M2 | 88.59 | 382 | 33841.38 |  | 13.8 | 43.47 | 16.6 | 49.8 | 93.27 | -4.2 | -0.48 | 88.59
2.3.2 | SUMINISTRO Y APLICACIÓN DE PINTURA VINILICA TOTAL DE COMEX O SIMILAR EN CALIDAD Y PRECIO, COLOR DEFINIDO POR SUPERVISION, INCLUYE: LIMPIEZA DE LA SUPERFICIE, MANOS DE PINTURA SUFICIENTES PARA CUBRIR DE MANERA UNIFORME, DESPERDICIOS, MATERIALES, MANO DE OBRA, HERRAMIENTA Y EQUIPO. | M2 | 97.19 | 98.01 | 9525.59 |  | 88.59 | 8.6 | 97.19
2.3.3 | PULIDO DE PISO, CON PASTA A BASE DE PULIDO ESPEJO DE PEGADURO O SIMILAR EN CALIDAD Y PRECIO; INCLUYE: PREPARACION DE LA SUPERFICIE, LIMPIEZA, SUMINISTRO DE MATERIALES, HERRAMIENTA, EQUIPO Y MANO DE OBRA. | M2 | 8.6 | 322.85 | 2776.51
2.3.4 | IMPERMEABILIZACION DE LOSA DE AZOTEA CON IMPERMEABILIZANTE ELASTOMERICO CALIDAD DE 5 AÑOS IMPAC O SIMILAR EN CALIDAD Y PRECIO, INCLUYE: LIMPIEZA, BARRIDO DE LA SUPERFICIE, SELLADO CON CEMENTO PLASTICO, 2 CAPAS DE IMPERMEABILIZANTE, APLICACION SOBRE PRETILES, MATERIALES, MANO DE OBRA, HERRAMIENTA Y EQUIPO. | M2 | 8.92 | 238.37 | 2126.26 |  | 8.9225
2.4 | CANCELERIA, CARPINTERIA Y HERRERIA:
2.4.1 | SUMINISTRO Y COLOCACION DE MARCO METALICO PARA PUERTA DE 1.00X 2.10 MTS PERFIL M-225 , INCLUYE: BISAGRAS, ANCLAS, FIJACION, RELLENO Y PERFILADO CON MORTERO CEMENTO ARENA 1:4, PRIMER, PINTURA ESMALTE A DOS MANOS, MATERIALES, MANO DE OBRA, HERRAMIENTA Y EQUIPO. | PZA | 2 | 1942.4 | 3884.8
2.4.2 | SUMINISTRO Y COLOCACION DE PUERTA DE 0.95X 2.06 MTS TIPO TAMBOR, LAMINADA MULTIPANEL LISA; INCLUYE: CHAPA DE PERILLA CON LLAVE, CERROJO DE SEGURIDAD, MANIJA, FIJACION, CALAFATEO, SUMINISTRO DE TODOS LOS MATERIALES, HERRAMIENTA, EQUIPO Y MANO DE OBRA. | PZA | 2 | 3675.09 | 7350.18
2.4.3 | SUMINISTRO Y COLOCACION DE VENTANA DE ALUMINIO ANODIZADO NATURAL DE 2" Y VIDRIO GOTA DE 3 MM DE ESPESOR DE 0.60X 0.40 M, INCLUYE: FIJACION, CALAFATEO, LIMPIEZA DE ALUMINIO Y VIDRIOS, SUMINISTRO DE TODOS LOS MATERIALES, HERRAMIENTA, EQUIPO Y MANO DE OBRA. | PZA | 2 | 2698.2 | 5396.4
2.4.4 | SUMINISTRO E INSTALACION DE PROTECCION PARA VENTANA DE 60 X 40 CM, FRABICADA CON PERFILES METALICOS, BASTIDOR C-100, CAL. 14, CUADRADO LISO DE 1/2" A CADA 11CM, SOLERAS DE AMARRE DE 1" X 1/8"; INCLUYE: ELEMENTOS DE FIJACION, SUMINISTRO DE TODOS LOS MATERIALES, HERRAMIENTA, EQUIPO Y MANO DE OBRA. | PZA | 2 | 2862.5 | 5725
2.4.5 | SUMINISTRO Y COLOCACION DE BARRAS PASA MANOS PARA APOYO DE PERSONAS CON DISCAPACIDAD MOTORA, JUEGO DE 2 BARRAS DE 0.90 MTS DE LONG DE ACERO INOXIDABLE DE 2" FIJADAS ADECUADAMENTE ALREDEDOR DEL WC (VER PLANO), INCLUYE, HERRAJES PARA INSTALACION, HERRAMIENTA, MANO DE OBRA Y TODO LO NECESARIO PARA SU CORRECTA EJECUCION. | LOTE | 2 | 2705.12 | 5410.24
2.5 | INSTALACIONES HIDROSANITARIAS:
2.5.1 | SALIDA SANITARIA CON TUBO DE 4" PVC SANITARIO, PARA W.C.; INCLUYE: EXCAVACION EN ZANJA, RANURAS Y RESANES, COLOCACION DE TUBERIA, CODOS, COPLES, TEE'S, YEE'S, PEGAMENTO, DESPERDICIOS, RECORTES, SUMNISTRO DE TODOS LOS MATERIALES, CONSUMIBLES, HERRAMIENTA, EQUIPO Y MANO DE OBRA. | SAL | 2 | 1139 | 2278
2.5.2 | SALIDA SANITARIA CON TUBO DE 2" PVC SANITARIO, PARA REGADERA, MINGITORIO, LAVAMANOS, PILETAS, TARJA DE COCINA Y BARRAS, LAVADORA, LAVADERO; INCLUYE: EXCAVACION EN ZANJA, RANURAS Y RESANES, COLOCACION DE TUBERIA, CODOS, COPLES, TEE'S, YEE'S, PEGAMENTO, DESPERDICIOS, RECORTES, SUMNISTRO DE TODOS LOS MATERIALES, CONSUMIBLES, HERRAMIENTA, EQUIPO Y MANO DE OBRA. | SAL | 1 | 1083 | 1083
2.5.3 | VENTILA CON TUBO DE 2" PVC SANITARIO, PARA BAÑOS, PILETAS, TARJA DE COCINA; INCLUYE: RANURAS Y RESANES, COLOCACION DE TUBERIA, CODOS, COPLES, TEE'S, YEE'S, PEGAMENTO, DESPERDICIOS, RECORTES, SUMNISTRO DE TODOS LOS MATERIALES, CONSUMIBLES, HERRAMIENTA, EQUIPO Y MANO DE OBRA. | SAL | 2 | 1083 | 2166
2.5.4 | SALIDA HIDRAULICA DE AGUA FRIA CON TUBO DE 1/2" PVC HIDRAULICO, PARA W.C., REGADERAS, MINGITORIOS, LAVAMANOS, TARJA, LAVADORA, LAVADERO, LLAVES DE JARDIN; INCLUYE: EXCAVACION EN ZANJA, RANURAS Y RESANES, COLOCACION DE TUBERIA, CODOS, COPLES, TEE'S, YEE'S, PEGAMENTO, DESPERDICIOS, RECORTES, SUMNISTRO DE TODOS LOS MATERIALES, CONSUMIBLES, HERRAMIENTA, EQUIPO Y MANO DE OBRA. | SAL | 3 | 1052 | 3156
2.5.5 | ALIMENTACION HIDRAULICA CON TUBO DE 1/2" PVC HIDRAULICO DESDE RED PRINCIPAL HASTA CISTERNA; INCLUYE: EXCAVACION EN ZANJA, COLOCACION DE TUBERIA, CODOS, COPLES, TEE'S, YEE'S, PEGAMENTO, DESPERDICIOS, RECORTES, SUMNISTRO DE TODOS LOS MATERIALES, CONSUMIBLES, HERRAMIENTA, EQUIPO Y MANO DE OBRA. | ML | 18 | 326 | 5868
2.5.6 | SUMINISTRO Y COLOCACION DE WC DE CERAMICA BLANCO LINEA ECONOMICA, INCLUYE: CUELLO DE CERA, ACCESORIOS, LLAVE DE ANGULO, MANGUERA ALIMENTADORA, ASIENTO DE PLASTICO CON TAPA, PIJAS, SELLADO CON SILICON, MATERIALES, MANO DE OBRA, HERRAMIENTA Y EQUIPO. | PZA | 2 | 3475.12 | 6950.24 |  | 2397 | 1.35 | 3235.95
2.5.7 | CONSTRUCCION DE PILA PARA LAVAMANOS DE 10CM DE ESPESOR, DE 0.40 X 1.78 MTS. ALTURA DE 1.40 MTS DE ACUERDO A PLANO, FABRICADA CON CONCRETO F'C=200KG/CM2, REFORZADO CON VARILLA DE 3/8" A CADA 15CM EN AMBOS SENTIDOS, ACABADO PULIDO EN BARRA; INCLUYE: ELABORACION Y VACIADO DE CONCRETO, HABILITADO Y COLOCACION DE ACERO DE REFUERZO, CIMBRA Y DESCIMBRA, SUMINISTRO DE MATERIALES, DESPERDICIOS, HERRAMIENTA, EQUIPO, MANO DE OBRA Y TODO LO NECESARIO PARA SU CORRECTA ELABORACIÓN (CONSTRUCCION Y ANALISIS DE ESTE TRABAJO, DE ACUERDO A PLANO DE PROYECTO) | PZA | 1 | 5420.1 | 5420.1 |  | 3639 | 1.35 | 4912.65
2.5.8 | SUMINISTRO E INSTALACION DE TINACO DE 1,100 LTS, CON VALVULA Y FLOTADOR DE LLENADO, VALVULA MULTIPLE DE SALIDA Y RESPIRADERO, MARCA ROTOPLAS O SIMILAR EN CALIDAD Y PRECIO. INCLUYE: CONEXIONES, FIJACION, SUMINISTRO DE MATERIALES, HERRAMIENTA, EQUIPO Y MANO DE OBRA. | PZA | 1 | 5461.72 | 5461.72 |  |  |  | 4050.93
2.5.9 | SUMINISTRO E INSTALACION DE TUBO PVC SANITARIO DE 4", INCLUYE: TRAZO, EXCAVACION, TENDIDO, CONEXIONES, RELLENO, PRUEBAS, MATERIALES, MANO DE OBRA, HERRAMIENTA Y EQUIPO. | ML | 40 | 431.64 | 17265.6
2.5.10 | FABRICACIÓN DE REGISTRO SANITARIO DE 40X60X60 CMS. INTERIOR, HECHO A BASE DE BLOCK 15X20X40 DE10 CMS. ESP. ASENTADO C/MORTERO CEM-ARENA 1:4, APLANADO PULIDO INTERIOR TAPA MONTADA SOBRE BASTIDOR DE ÁNGULO 1"X1/8" Y CONTRAMARCO DE ÁNGULO 1-1/4"X1/8", RECUBRIMIENTO PINTURA ALKIDÁLICA EN ACERO, INCLUYE: PLANTILLA DE CONCRETO F'C=100 KG/CM2. DE 10 CM. ESP., MEDIA CAÑA, IMPERMEAB. EXTERIOR A BASE DE EMULSIÓN ASFÁLTICA BASE SOLVENTE VAPORTITE-550 MCA. FESTER O SIMILAR, ARMADO, EXCAVACIÓN Y RELLENO, HERRAMIENTA, MANO DE OBRA Y EQUIPO (VER DETALLE EN PLANO). | PZA | 4 | 4238.96 | 16955.84
2.5.11 | DEMOLICIÓN Y REPOSICION DE BANQUETA O PISO DE CONCRETO EN SANJA DE 10 CM DE ANCHO; INCLUYE CORTE CON REHILETE, DEMOLICIÓN, RETIRO DE ESCOMBRO, COLADO Y RESANADO CON CONCRETO F'C=150KG/CM2, MISMO COLOR Y ACABADO QUE EL EXISTENTE, PARA INSTALACION DE LINEAS DE RIEGO. MATERIALES NECESARIOS, DESPERDICIOS, HERRAMIENTA, EQUIPO Y MANO DE OBRA. | ML | 6 | 558.36 | 3350.16
2.6 | INSTALACIONES ELECTRICAS EN BAÑOS:
2.6.1 | SALIDA ELECTRICA DE CENTRO A TUBO FLEXIBLE (TIPO POLIFLEX) DE 3/4", CAJAS, CABLE CALIBRE 12 THW-LS, PARA FASE, NUETRO Y CABLE 14 AWG PARA TIERRA FISICA Y REGRESOS, ACCESORIOS LEVITON BLANCO, ROSETAS DE PORCELANA,APAGADOR CON TAPA, CAJAS ORTOGONALES Y REGSITROS 2X4", PRUEBAS, MATERIALES,RANURAS RESANES, MANO DE OBRA, TERMINALES DE OJO PARA ATERRIZAR CAJAS, HERRAMIENTA Y EQUIPO. | SAL | 3 | 1157.65 | 3472.95
2.6.2 | SUMINISTRO Y COLOCACIÓN DE SALIDA DE CONTACTO A 127 V. INCLUYE COLOCACIÓN DE CONTACTO DOBLE POLARIZADO DE 15 A, CONDUCTOR DE COBRE THW-LS, CALIBRE 12 AWG , COLOR NEGRO PARA FASE, CONDUCTOR DE COBRE THW-LS, CALIBRE 12 AWG , COLOR BLANCO PARA NEUTRO, CONDUCTOR DE COBRE THW-LS, CALIBRE 14 AWG , COLOR VERDE PARA TIERRA FÍSICA, TUBO FLEXIBLE (TIPO POLIFLEX) DE 3/4" , CONEXIONES, CINTA AISLANTE,CAJAS 2X4 "VULCANIZADA, GUÍAS, LIMPIEZA DE EXCEDENTE, TODO LO NECESARIO PARA SU CORRECTA INSTALACIÓN. | PZA | 1 | 1183.5 | 1183.5
2.6.3 | SUMINISTRO E INSTALACION DE CENTRO DE CARGA DE 2 CIRCUITOS CON 1 INTERRUPTOR TERMOMAGNETICO DE 1X20 AMP. Y 1 DE 1X15 AMP, INCLUYE: PEINADO, CONEXIONES, FIJACION, RESANES, PRUEBAS DE FUNCONAMIENTO, MATERIALES, MANO DE OBRA, HERRAMIENTA Y EQUIPO. | PZA | 1 | 2497.66 | 2497.66
2.6.4 | TENDIDO DE ALIMENTACION ELECTRICA DESDE ACOMETIDA HASTA CENTRO DE CARGA CON TUBO DE 1" PVC GRIS CED. 40 CARLON, CABLEADO CON 2F-#6 DE ALUMINIO + 1TF-#6 DE ALUMINIO, INCLUYE: EXCAVACION, TENDIDO, CONEXIONES, RELLENOS, RESANES, MATERIALES, MANO DE OBRA, HERRAMIENTA Y EQUIPO. | ML | 15 | 351.34 | 5270.1
2.6.5 | SUMINISTRO Y COLOCACIÓN DE INTERRUPTOR TERMOMAGENICO DE DOBLE POLO DE 50 A A SQUARE D INCLUYE INSTALACIÓN, CONEXIÓN AJUSTES Y TODO LO NECESARIO PARA SU CORRECTA INSTALACIÓN. | PZA | 1 | 702.58 | 702.58
2.7 | BANQUETA BAÑO
2.7.1 | CONSTRUCCION DE BANQUETAS DE 8 CM DE ESPESOR, ACABADO, PULIDO Y ESCOBILLADO FINO, SE USARA EL SISTEMA DE LOSAS INTERCALADAS CON UNA RELACION LARGO/ANCHO DE HASTA 1.50, JUNTAS FRIAS ACABADO CON VOLTEADOR. EL CONCRETO SERA F´C= 150 KG/CM2. T.M.A. 3/4". REV. DE 8 A 10 CM PREMEZCLADO ELABORADO EN PLANTA, REFORZADO CON MALLA ELECTROSOLDADA 6-6/10-10; INCLUYE: PREPARACION DE LA SUPERFICIE DEL TERRENO, NIVELACION, AFINE, COMPACTACION AL 95 %, CIMBRA EN FRONTERAS, SUMINISTRO, COLADO, EXTENDIDO DEL CONCRETO, TRAZO Y NIVELACION, SUMINISTRO DE TODOS LOS MATERIALES NECESARIOS, ACARREOS, DESPERDICIOS, MANO DE OBRA, HERRAMIENTA Y EQUIPO NECESARIO, LIMPIEZA GENERAL ANTES Y UNA VEZ CONCLUIDOS LOS TRABAJOS, CARGA Y ACARREO DE LOS MATERIALES NO UTILIZABLES HASTA EL LUGAR INDICADO POR SUPERVISION. | M2 | 7 | 632.5 | 4427.5 |  | 1.2 | 5.64 | 6.768
3 | GUARNICIONES, PISOS, ANDADORES Y BANQUETAS
3.1 | TRAZO Y NIVELACION EN AREAS DE PARQUE, INDICANDO EL PERÍMETRO Y ÁREA GENERAL DE TRABAJO, NIVELES Y REFERENCIAS GENERALES: MARCAS DE CAL EN SITIO, TRAZO CON EQUIPO TOPOGRÁFICO, MANO DE OBRA, EQUIPO, HERRAMIENTA Y TODO LO NECESARIO PARA SU CORRECTA EJECUCIÓN A LÍNEA DE PROYECTO. | M2 | 5192.89 | 11.75 | 61016.4575 |  | 6608.5 | 618.24 | 618.24 | 179.13 | 5192.89
3.2 | RELLENO COMPACTADO CON EQUIPO MECANICO CON MATERIAL SELECCIONADO PRODUCTO DE BANCO, LIBRE DE BOLEO MAYOR DE 3", EN CAPAS DE 20 CM, COMPACTADO AL 90% PROCTOR, CONSIDERAR EL ABUNDAMIENTO EN EL ANALISIS DEL PRECIO; INCLUYE: INCORPORACION DE HUMEDAD, MANO DE OBRA, HERRAMIENTA Y EQUIPO NECESARIO. | M3 | 260 | 586 | 152360 |  | 34.06 | 3.74 | 50.03 | 31.94 | 119.77
3.3 | CONSTRUCION DE GUARNICION DE 15x30 CMS. DE SECCION RECTANGULAR, DE CONCRETO f'c=200 kg/cm², BOLEADO EN PARTE SUPERIOR PARA AREA DE JUEGOS INFANTILES Y APARATOS DE EJERCICIO, INCLUYE: EXCAVACION, CIMBRA, DESCIMBRADO, ELABORACION, COLADO Y VIBRADO DEL CONCRETO, CURADO, CONFINAMIENTO DE GUARNICION CON MATERIAL PRODUCTO DE EXCAVACION, MATERIALES, MANO DE OBRA Y HERRAMIENTA. | ML | 119.77 | 543 | 65035.11 |  | 34.06 | 3.74 | 50.03 | 31.94 | 119.77
3.4 | CONSTRUCCION DE PISO DE 8 CM DE ESPESOR, CON PIGMENTO INTEGRAL MARCA CEMIX O SIMILAR COLOR COLORADO AL 4% ACABADO LAVADO S.M.A., CON CONCRETO SERA F´C= 200 KG/CM2. T.M.A. 3/4". REV. DE 8 A 10 CM PREMEZCLADO ELABORADO EN PLANTA, REFORZADO CON MALLA ELECTROSOLDADA 6-6/10-10; INCLUYE: PREPARACION DE LA SUPERFICIE DEL TERRENO, NIVELACION, AFINE, COMPACTACION AL 90 %, CIMBRA EN FRONTERAS, SUMINISTRO, COLADO, EXTENDIDO DEL CONCRETO, TRAZO Y NIVELACION, SUMINISTRO DE TODOS LOS MATERIALES NECESARIOS, ACARREOS, DESPERDICIOS, MANO DE OBRA, HERRAMIENTA Y EQUIPO NECESARIO, LIMPIEZA GENERAL ANTES Y UNA VEZ CONCLUIDOS LOS TRABAJOS, CARGA Y ACARREO DE LOS MATERIALES NO UTILIZABLES HASTA EL LUGAR INDICADO POR SUPERVISION. | M2 | 206 | 1161 | 239166 |  | 187.03 | 18.45 | 205.48
3.5 | CONSTRUCCION DE PISO DE 8 CM DE ESPESOR EN AREA COMUN Y CENEFAS DE 60CM DE ANCHO, ACABADO LAVADO S.M.A., CON CORTES DE DISCO SEGUN DESPIECE. EL CONCRETO SERA F´C= 200 KG/CM2. T.M.A. 3/4". REV. DE 8 A 10 CM PREMEZCLADO ELABORADO EN PLANTA, REFORZADO CON MALLA ELECTROSOLDADA 6-6/10-10; INCLUYE: PREPARACION DE LA SUPERFICIE DEL TERRENO, NIVELACION, AFINE, COMPACTACION AL 90 %, CIMBRA EN FRONTERAS, SUMINISTRO, COLADO, EXTENDIDO DEL CONCRETO, TRAZO Y NIVELACION, SUMINISTRO DE TODOS LOS MATERIALES NECESARIOS, ACARREOS, DESPERDICIOS, MANO DE OBRA, HERRAMIENTA Y EQUIPO NECESARIO, LIMPIEZA GENERAL ANTES Y UNA VEZ CONCLUIDOS LOS TRABAJOS, CARGA Y ACARREO DE LOS MATERIALES NO UTILIZABLES HASTA EL LUGAR INDICADO POR SUPERVISION. | M2 | 561 | 1361 | 763521 |  | 430 | 25 | 26 | 18 | 18 | 28 | 15 | 560
3.6 | SUMINISTRO Y COLOCACION DE ADOQUIN PREFABRICADO COLOR ROJIZO DE CONCRETO EN FORMATO TRIANGULAR DE 20X20X20X8 CMS, COLOCADO SOBRE UNA CAMA DE ARENA FINA DE LA REGION DE 5 CMS DE ESPESOR. INCLUYE: PREPARACION DE LA SUPERFICIE DEL TERRENO, NIVELACION, AFINE, COMPACTACION AL 90 %, TRAZO Y NIVELACION, SUMINISTRO DE TODOS LOS MATERIALES NECESARIOS, ACARREOS, DESPERDICIOS, MANO DE OBRA, HERRAMIENTA Y EQUIPO NECESARIO, LIMPIEZA GENERAL ANTES Y UNA VEZ CONCLUIDOS LOS TRABAJOS, CARGA Y ACARREO DE LOS MATERIALES NO UTILIZABLES HASTA EL LUGAR INDICADO POR SUPERVISION. | M2 | 192 | 952 | 182784
3.7 | SUMINISTRO, RELLENO, EXTENDIDO, ACOMODO Y COMPACTACION DE TIERRA ROJA EN AREAS DE CAMINAMIENTOS PEATONAL DE ANCHO VARIABLE., CON TIERRA ROJA CON UN ESPESOR DE 12 CMS PROMEDIO COMPACTOS AL 90%, DELIMITADO POR GUARNICIONES; INCLUYE: TRAZO, REFERENCIAS, SUMINISTRO DE TIERRA ROJA, HUMEDECIDO NECESARIO, MANEJOS INTERNOS, MAQUINARIA, EQUIPO Y MANO DE OBRA. | M2 | 1055 | 213 | 224715 |  | 1051.47
3.8 | SUMINISTRO, RELLENO, EXTENDIDO Y ACOMODO DE ARENA NORMAL BLANCA EN AREA DE EJERCITADORES Y JUEGOS INFANTILES A UN ESPESOR DE 15 CM (ÁREA PERMEABLE 20%), INCLUYE: MATERIAL, MANO DE OBRA, HERRAMIENTA, LIMPIEZA DE AREA, ACARREO DESDE EL LUGAR DE ORIGEN Y DENTRO DE LA OBRA, LIMPIEZA DURANTE EL PROCESO Y AL FINAL DE LA JORNADA. | M2 | 844.87 | 238 | 201079.06
BANCAS, GRADAS, MESAS Y ASIENTOS
| CONSTRUCCION DE BANCAS MB-01 AL MB-10 DE 50 CM DE ALTO POR 50 CM DE ANCHO COLADAS MONOLITICAMENTE, A BASE DE MUROS DE 12 CMS DE ESPESOR Y LOSA SUPERIOR DE 10 CMS DE ESPESOR, CON CONCRETO F'C=200 KG/CM2 CON COLOR PARA CEMENTO PREVIAMENTE APROBADO POR SUPERVISION AL 4%, RELLENAS CON CASETON, ARMADAS EN SU PARTE INFERIOR CON BASTONES DE VARILLA DE 3/8" @ 40 CMS Y EN TODO SU PERIMETRO CON MALLA ELECTROSOLDADA 6-6/10-10, ACABADO APARENTE CON CHAFLAN DE 45º EN SUS CANTOS. INCLUYE: ZOCLO EN TODA LA PARTE INFERIOR, NIVELACION, MANO DE OBRA, HERRAMIENTA, EQUIPO Y TODO LO NECESARIO PARA LA CORRECTA EJECUCION DE LOS TRABAJOS. (PARA EL CORRECTO ANALISIS DE PRECIO, DEBERA CONSIDERAR LOS DETALLES CONSTRUCTIVOS EN PLANO). | ML | 195 | 1958.65 | 381936.75 | 8 | 8 | 7 | 15.48 | 30 | 30.1 | 13.68 | 28.44 | 25 | 10 | 15 | 190.7
3.9 | CONSTRUCCION DE BANCO DE CONCRETO FABRICADA EN SITIO, MEDIDAS DE 45 X 45 X 45 CMS Y ELEMENTOS DE 10 CMS DE ESPESOR, CON CONCRETO F'C=250 KG/CM2 CON COLOR PARA CEMENTO, ARMADO CON MALLA ELECTROSOLDADA 4-4/8-8,, COLOR APROBADO POR SUPERVISION AL 4%, ACABADO APARENTE CON BISEL DE 1/2" A 45º EN SUS CANTOS. INCLUYE: NIVELACION, MANO DE OBRA, HERRAMIENTA, EQUIPO Y TODO LO NECESARIO PARA LA CORRECTA EJECUCION DE LOS TRABAJOS. (PARA EL CORRECTO ANALISIS DE PRECIO, DEBERA CONSIDERAR LOS DETALLES CONSTRUCTIVOS EN PLANO). | PZA | 38 | 9162 | 348156
3.1 | CONSTRUCCION DE MESA DE CONCRETO FABRICADA EN SITIO, MEDIDAS DE 80 X 80 X 80 CMS Y ELEMENTOS DE 10 CMS DE ESPESOR, CON CONCRETO F'C=250 KG/CM2 CON COLOR PARA CEMENTO, ARMADO CON MALLA ELECTROSOLDADA 4-4/8-8,, COLOR APROBADO POR SUPERVISION AL 4%, ACABADO APARENTE CON BISEL DE 1/2" A 45º EN SUS CANTOS. INCLUYE: NIVELACION, MANO DE OBRA, HERRAMIENTA, EQUIPO Y TODO LO NECESARIO PARA LA CORRECTA EJECUCION DE LOS TRABAJOS. (PARA EL CORRECTO ANALISIS DE PRECIO, DEBERA CONSIDERAR LOS DETALLES CONSTRUCTIVOS EN PLANO). | PZA | 8 | 20124.58 | 160996.64 |  | DE 80 X 80 X 80
3.11 | CONSTRUCCION DE MESA DE CONCRETO F'C=250 KG/CM2 DE 80 X 80 X 80 CMS Y ELEMENTOS DE 10 CMS DE ESPESOR, FABRICADA EN SITIO, CON DISEÑO DE TABLERO DE AJEDREZ EN CUBIERTA, ARMADO CON MALLA ELECTROSOLDADA 4-4/8-8, CON COLOR PARA CEMENTO, COLOR APROBADO POR SUPERVISION AL 4%, ACABADO APARENTE CON BISEL DE 1/2" A 45º EN SUS CANTOS. INCLUYE: TABLERO DE AJEDREZ DE 60 X 60 CM ELABORADO CON AZULEJO CERAMICO EN CUADROS DE 10X10 CM, PEGADO CON PEGAZULEJO, PEGAMARMOL O SIMILAR, NIVELACION, EXCAVACIÓN, ACARREO DE MATERIAL SOBRANTE A ZONA DESTINADA POR SUPERVISIÓN, MANO DE OBRA, HERRAMIENTA, EQUIPO Y TODO LO NECESARIO PARA LA CORRECTA EJECUCION DE LOS TRABAJOS. (PARA EL CORRECTO ANALISIS DE PRECIO, DEBERA CONSIDERAR LOS DETALLES CONSTRUCTIVOS EN PLANO). | PZA | 3 | 21751 | 65253
3.1 | BANCAS MB-01 AL MB-10
3.1.1 | TRAZO Y NIVELACION, INDICANDO EL PERÍMETRO Y ÁREA GENERAL DE TRABAJO, NIVELES Y REFERENCIAS GENERALES: MARCAS DE CAL EN SITIO, TRAZO CON EQUIPO TOPOGRÁFICO, MANO DE OBRA, EQUIPO, HERRAMIENTA Y TODO LO NECESARIO PARA SU CORRECTA EJECUCIÓN A LÍNEA DE PROYECTO. | M2 | 135 | 26.56 |  |  | 134.12 | 191.6
3.1.2 | PLANTILLA DE CONCRETO DE 5 CMS. DE ESPESOR, HECHA EN OBRA DE CONCRETO F"c= 100 KG/CM2 , APALILLADA Y NIVELADA, INCLUYE: SUMINISTRO DE MATERIALES, HERRAMIENTA, EQUIPO Y MANO DE OBRA. | M2 | 94.5 | 341.6 |  |  | 94.5
3.1.3 | CIMBRA ACABADO APARENTE EN MUROS DE BANCAS Y ELEMENTOS DE CONCRETO DEL PARQUE, INCLUYE: MATERIALES, ACARREOS, CORTES, HABILITADOS, CIMBRADO, DESCIMBRADO, RETIRO DE DESPERDICIOS, MANO DE OBRA, EQUIPO, HERRAMIENTA Y TODO LO NECESARIO PARA SU CORRECTA EJECUCIÓN. | M2 | 152 | 521.8 |  |  | 152
3.1.4 | RELLENO COMPACTADO CON EQUIPO MECANICO CON MATERIAL SELECCIONADO PRODUCTO DE BANCO, LIBRE DE BOLEO MAYOR DE 3", EN CAPAS DE 20 CM, COMPACTADO AL 90% PROCTOR, CONSIDERAR EL ABUNDAMIENTO EN EL ANALISIS DEL PRECIO; INCLUYE: INCORPORACION DE HUMEDAD, MANO DE OBRA, HERRAMIENTA Y EQUIPO NECESARIO. | M3 | 18 | 619 |  |  | 11.97
3.1.5 | ACERO DE REFUERZO 3/8" (#3) FY= 4200 KG/CM2, INCLUYE: GANCHOS, DOBLECES, MATERIALES, AMARRES, GANCHOS, TRASLAPES, DESPERDICIOS, MANO DE OBRA, EQUIPO Y HERRAMIENTA Y TODO LO NECESARIO PARA SU CORRECTA EJECUCIÓN. | KG | 320 | 68.12 |  |  | 316.1088 | 47.04 | 6.72
3.1.6 | SUMINISTRO Y COLOCACIÓN DE CONCRETO EN MUROS DE BANCAS, O ELEMENTOS DE CONCRETO DEL PARQUE, CON CONCRETO F'C=250 KG/CM2 HECHO EN OBRA, CON AGREGADO MÁXIMO DE 3/4", COLOR COLORADO AL 4% CEMIX O SIMILAR, ACABADO APARENTE, INCLUYE: PRUEBAS DE LABORATORIO DE ACUERDO A REGLAMENTO, REVENIMIENTO, COLADO, VACIADO, VIBRADO, CURADO, RETIRO DE DESPERDICIOS FUERA DE OBRA, MANO DE OBRA, EQUIPO Y HERRAMIENTA Y TODO LO NECESARIO PARA SU CORRECTA EJECUCIÓN. | M3 | 3.5 | 6285.2 |  |  | 2.8224
3.1.7 | LOSA DE CONCRETO PARA FORJADO DE ASIENTOS Y PERALTES DE 8 CM DE ESPESOR, CON CONCRETO F'C=200 KG/CM2, REFORZADA CON MALLA ELECTROSOLDADA 6-6/10-10, COLOR COLORADO AL 4% CEMIX O SIMILAR, ACABADO DESBASTADO, INCLUYE: CIMBRA EN FRONTERAS, VACIADO, VIBRADO, CURADO, RETIRO DE DESPERDICIOS FUERA DE OBRA, MANO DE OBRA, EQUIPO Y HERRAMIENTA Y TODO LO NECESARIO PARA SU CORRECTA EJECUCIÓN. | M2 | 21 | 679 |  |  | 20.58
3.2 | GRADAS DT-07
3.2.1 | TRAZO Y NIVELACION, INDICANDO EL PERÍMETRO Y ÁREA GENERAL DE TRABAJO, NIVELES Y REFERENCIAS GENERALES: MARCAS DE CAL EN SITIO, TRAZO CON EQUIPO TOPOGRÁFICO, MANO DE OBRA, EQUIPO, HERRAMIENTA Y TODO LO NECESARIO PARA SU CORRECTA EJECUCIÓN A LÍNEA DE PROYECTO. | M2 | 57.7 | 26.56 | 1532.51
3.2.2 | EXCAVACIÓN CON MAQUINARIA Y EQUIPO TERRENO TIPO C , A UNA PROFUNDIDAD NO MAYORA A 2 MTS. INCLUYE: AFINE DE TALUDES, SOBREEXCAVACION POR ANGULO DE REPOSO DE MATERIAL, COMPACTACIÓN DE FONDO DE CEPAS, ACARREOS DENTRO DE LA OBRA DEL MATERIAL NO UTILIZABLE. | M3 | 5 | 1852 | 9260 |  | 0.1 | 34.68 | 3.468 | 0.045 | 30.62 | 1.3779 | 4.8459
3.2.3 | SUMINISTRO Y COLOCACION DE PLASTICO NEGRO DE POLIETILENO CALIBRE 600 PARA CIMENTACION, INCLUYE: RECORTES, DESPERDICIOS, TRASLAPES, MATERIAL, MANO DE OBRA, HERRAMIENTA Y EQUIPO. | M2 | 160 | 31.36 | 5017.6 |  | 3.8 | 148.276 | 8.512 | 156.788 | 3
3.2.4 | TRABE TR-01 DE 15 X 30 CMS CON CONCRETO F´C=200 KG/CM2, ARMADOS CON 4 VAR DEL #3 (3/8") Y EST. DEL #2 @ 20 CMS, ACABADO APARENTE, INCLUYE: FABRICACION, VACIADO, VIBRADO DE CONCRETO, HABILITADO COLOCACION DE ACERO DE REFUERZO, CIMBRA, DESCIMBRA, DESPERDICIOS, HERRAMIENTA, EQUIPO Y MANO DE OBRA. | ML | 30.61 | 987.45 | 30225.84
3.2.5 | TRABE TR-02 DE 20 X 40 CMS CON CONCRETO F´C=200 KG/CM2, ARMADOS CON 4 VAR DEL #3 (3/8") Y EST. DEL #2 @ 20 CMS, ACABADO APARENTE, INCLUYE: FABRICACION, VACIADO, VIBRADO DE CONCRETO, HABILITADO COLOCACION DE ACERO DE REFUERZO, CIMBRA, DESCIMBRA, DESPERDICIOS, HERRAMIENTA, EQUIPO Y MANO DE OBRA. | ML | 34.1 | 1755.47 | 59861.53
3.2.6 | SUMINISTRO Y COLOCACION DE MALLA ELECTROSOLDADA 6-6/10-10; INCLUYE: SUMINISTRO, DESPERDICIOS, HERRAMIENTA, EQUIPO Y MANO DE OBRA. | M2 | 160 | 71.53 | 11444.8
3.2.7 | ACERO DE REFUERZO 3/8" (#3) FY= 4200 KG/CM2, INCLUYE: GANCHOS, DOBLECES, MATERIALES, AMARRES, GANCHOS, TRASLAPES, DESPERDICIOS, MANO DE OBRA, EQUIPO Y HERRAMIENTA Y TODO LO NECESARIO PARA SU CORRECTA EJECUCIÓN. | KG | 510 | 68.12 | 34741.2 |  | 3.2 | 2.13 | 1.07 | 6 | 32.61 | 30.61 | 28.61 | 15.21 | 19.22 | 138.66 | 462.2 | 256.9832 | 249.3885 | 506.3717
3.2.8 | CIMBRA ACABADO COMÚN CON MADERA DE 2A., INCLUYE: MATERIALES, ACARREOS, CORTES, HABILITADOS, CIMBRADO, DESCIMBRADO, RETIRO DE DESPERDICIOS, MANO DE OBRA, EQUIPO, HERRAMIENTA Y TODO LO NECESARIO PARA SU CORRECTA EJECUCIÓN. | M2 | 207.99 | 421.84 | 87738.5 |  | 207.99
3.2.9 | LOSA DE CONCRETO PARA FORJADO DE ASIENTOS Y PERALTES DE 8 CM DE ESPESOR, CON CONCRETO F'C=200 KG/CM2, CON COLOR PARA CEMENTO, COLOR APROBADO POR SUPERVISION AL 4%, ACABADO APARENTE, INCLUYE: CIMBRA EN FRONTERAS, VACIADO, VIBRADO, CURADO, RETIRO DE DESPERDICIOS FUERA DE OBRA, MANO DE OBRA, EQUIPO Y HERRAMIENTA Y TODO LO NECESARIO PARA SU CORRECTA EJECUCIÓN. | M2 | 266 | 679 | 180614 |  | 265.69
3.2.10 | SUMINISTRO Y RELLENO CON MATERIAL DE BANCO (TIERRA ROJA PARA RELLENO) COMPACTADA AL 90%, EN ÁREAS A COMPENSAR NIVELES; INCLUYE: LIMPIEZA DE ÁREA, EXTENDIDO, MATERIAL, MANO DE OBRA, HERRAMIENTA, EQUIPO. | M3 | 85 | 619 | 52615 |  | 91.83 | 114.44 | 4.36 | 6.26 | 4.28 | 18.73 | 65.22 | 31.62 | 336.74 | 84.185
3.3 | GRADAS DT-08
3.3.1 | TRAZO Y NIVELACION, INDICANDO EL PERÍMETRO Y ÁREA GENERAL DE TRABAJO, NIVELES Y REFERENCIAS GENERALES: MARCAS DE CAL EN SITIO, TRAZO CON EQUIPO TOPOGRÁFICO, MANO DE OBRA, EQUIPO, HERRAMIENTA Y TODO LO NECESARIO PARA SU CORRECTA EJECUCIÓN A LÍNEA DE PROYECTO. | M2 | 17.64 | 26.56 | 468.52 |  | 7.2 | 5.88 | 4.56 | 17.64
3.3.2 | PLANTILLA DE CONCRETO DE 5 CMS. DE ESPESOR, HECHA EN OBRA DE CONCRETO F"c= 100 KG/CM2 , APALILLADA Y NIVELADA, INCLUYE: SUMINISTRO DE MATERIALES, HERRAMIENTA, EQUIPO Y MANO DE OBRA. | M2 | 19.6 | 341.6 | 6695.36 |  | 19.6
3.3.3 | CIMBRA ACABADO APARENTE EN MUROS DE BANCAS Y ELEMENTOS DE CONCRETO DEL PARQUE, INCLUYE: MATERIALES, ACARREOS, CORTES, HABILITADOS, CIMBRADO, DESCIMBRADO, RETIRO DE DESPERDICIOS, MANO DE OBRA, EQUIPO, HERRAMIENTA Y TODO LO NECESARIO PARA SU CORRECTA EJECUCIÓN. | M2 | 46.1 | 521.8 | 24054.98 |  | 46.06
3.3.4 | CIMBRA ACABADO APARENTE EN LOSAS DE BANCAS Y ELEMENTOS DE CONCRETO DEL PARQUE, INCLUYE: MATERIALES, ACARREOS, CORTES, HABILITADOS, CIMBRADO, DESCIMBRADO, RETIRO DE DESPERDICIOS, MANO DE OBRA, EQUIPO, HERRAMIENTA Y TODO LO NECESARIO PARA SU CORRECTA EJECUCIÓN. | M2 | 17.7 | 421.84 | 7466.57 |  | 17.64
3.3.5 | ACERO DE REFUERZO 3/8" (#3) FY= 4200 KG/CM2, INCLUYE: GANCHOS, DOBLECES, MATERIALES, AMARRES, GANCHOS, TRASLAPES, DESPERDICIOS, MANO DE OBRA, EQUIPO Y HERRAMIENTA Y TODO LO NECESARIO PARA SU CORRECTA EJECUCIÓN. | KG | 318 | 68.12 | 21662.16 |  | 316.1088 | 47.04 | 6.72
3.3.6 | SUMINISTRO Y COLOCACIÓN DE CONCRETO EN MUROS DE BANCAS, O ELEMENTOS DE CONCRETO DEL PARQUE, CON CONCRETO F'C=250 KG/CM2 HECHO EN OBRA, CON AGREGADO MÁXIMO DE 3/4", CON COLOR PARA CEMENTO, COLOR APROBADO POR SUPERVISION AL 4%, ACABADO APARENTE, INCLUYE: PRUEBAS DE LABORATORIO DE ACUERDO A REGLAMENTO, REVENIMIENTO, COLADO, VACIADO, VIBRADO, CURADO, RETIRO DE DESPERDICIOS FUERA DE OBRA, MANO DE OBRA, EQUIPO Y HERRAMIENTA Y TODO LO NECESARIO PARA SU CORRECTA EJECUCIÓN. | M3 | 2.82 | 6285.2 | 17724.26 |  | 2.8224
3.3.7 | LOSA DE CONCRETO PARA FORJADO DE ASIENTOS Y PERALTES DE 8 CM DE ESPESOR, CON CONCRETO F'C=200 KG/CM2, REFORZADA CON MALLA ELECTROSOLDADA 6-6/10-10, CON COLOR PARA CEMENTO, COLOR APROBADO POR SUPERVISION AL 4%, ACABADO APARENTE, INCLUYE: CIMBRA EN FRONTERAS, VACIADO, VIBRADO, CURADO, RETIRO DE DESPERDICIOS FUERA DE OBRA, MANO DE OBRA, EQUIPO Y HERRAMIENTA Y TODO LO NECESARIO PARA SU CORRECTA EJECUCIÓN. | M2 | 20.58 | 679 | 13973.82 |  | 20.58
4 | ESTRUCTURA
4.1 | SUMINISTRO Y COLOCACION DE LAMINA GALVANIZADA R-72 CAL-26, SUJETA A ESTRUCTURA EXISTENTE, INCLUYE: FIJACION, PIJA AUTOTALADRABLE DE 1/4" x 3/4" COLOCADAS @ 35 CMS., DESPERDICIOS, ELEVACION DEL MATERIAL A UNA ALTURA PROMEDIO DE 7.50 M. Y LIMPIEZA DEL LUGAR. | M2 | 32 | 522.4 | 16716.8
5 | JUEGOS INFANTILES
5.1 | SUMINISTRO Y COLOCACION DE JUEGO INFANTIL ESTRUCTURA DE COLUMPIO DE METAL CON 1 CANASTILLA TEJIDA. MODELO 3CG135-M2 MARCA PLAYCLUB O SIMILAR EN DISEÑO, CALIDAD Y PRECIO DE 4.66 M X 1.62 M X 2.35 M, INCLUYE: FIJACION, MATERIAL, MANO DE OBRA, HERRAMIENTA Y EQUIPO NECESARIO PARA SU CORRECTA EJECUCIÓN, LIMPIEZA DURANTE EL PROCESO Y AL FINAL DE LA JORNADA. | PZA | 2 | 54215.88 | 108431.76 | 37526.58 | 50660.883 | 3555 | 54215.883
5.2 | SUMINISTRO Y COLOCACION DE JUEGO INFANTIL ESTRUCTURA DE COLUMPIO CON DOS PLAZAS, PARA 1 NIÑO Y 1 ADULTO. MODELO 5CLM5 MARCA PLAYCLUB O SIMILAR EN DISEÑO, CALIDAD Y PRECIO DE 3.32 M X 1.41 M X 2.52 M, INCLUYE: FIJACION, MATERIAL, MANO DE OBRA, HERRAMIENTA Y EQUIPO NECESARIO PARA SU CORRECTA EJECUCIÓN, LIMPIEZA DURANTE EL PROCESO Y AL FINAL DE LA JORNADA. | PZA | 2 | 42742.3 | 85484.6 | 29027.63 | 39187.3005 | 3555 | 42742.3005
5.3 | REUBICACION Y RESTAURACION DE PASAMANOS CIRCULAR EXISTENTE. INCLUYE: LIMPIEZA, RASPADO O DESBASTE DE PINTURA EXISTENTE Y REBABEO, ACABADO CON 2 MANOS DE PRIMER ANTICORROSIVO O SIMILAR Y APLICACION FINAL DE PINTURA ESMALTE, APLICADA CON PISTOLA Y COMPRESOR. CON DADO DE CIMENTACION DE 40X40X60CM, INCORPORACION DE ELEMENTOS FALTANTES SI SON NECESARIOS, FIJACIONES, EXCAVACIÓN Y ACARREO DE MATERIAL SOBRANTE A ZONA DESTINADA POR SUPERVISIÓN, HERRAMIENTA Y EQUIPO PARA SU CORRECTA EJECUCIÓN. | PZA | 1 | 5100.53 | 5100.53
5.4 | REUBICACION Y RESTAURACION DE SUBE Y BAJA EXISTENTE. INCLUYE: LIMPIEZA, RASPADO O DESBASTE DE PINTURA EXISTENTE Y REBABEO, ACABADO CON 2 MANOS DE PRIMER ANTICORROSIVO O SIMILAR Y APLICACION FINAL DE PINTURA ESMALTE, APLICADA CON PISTOLA Y COMPRESOR. CON DADO DE CIMENTACION DE 40X40X60CM, INCORPORACION DE ELEMENTOS FALTANTES SI SON NECESARIOS, FIJACIONES, EXCAVACIÓN Y ACARREO DE MATERIAL SOBRANTE A ZONA DESTINADA POR SUPERVISIÓN, HERRAMIENTA Y EQUIPO PARA SU CORRECTA EJECUCIÓN. | PZA | 2 | 11228.18 | 22456.36
5.5 | REUBICACION Y RESTAURACION DE COLUMPIO TRIPLE EXISTENTE. INCLUYE: LIMPIEZA, RASPADO O DESBASTE DE PINTURA EXISTENTE Y REBABEO, ACABADO CON 2 MANOS DE PRIMER ANTICORROSIVO O SIMILAR Y APLICACION FINAL DE PINTURA ESMALTE, APLICADA CON PISTOLA Y COMPRESOR. CON DADO DE CIMENTACION DE 40X40X60CM, INCORPORACION DE ELEMENTOS FALTANTES SI SON NECESARIOS, FIJACIONES, EXCAVACIÓN Y ACARREO DE MATERIAL SOBRANTE A ZONA DESTINADA POR SUPERVISIÓN, HERRAMIENTA Y EQUIPO PARA SU CORRECTA EJECUCIÓN. | PZA | 1 | 9120 | 9120
5.7 | REUBICACION Y RESTAURACION DE MODULO DE SUBE Y BAJA EXISTENTE. INCLUYE: LIMPIEZA, RASPADO O DESBASTE DE PINTURA EXISTENTE Y REBABEO, ACABADO CON 2 MANOS DE PRIMER ANTICORROSIVO O SIMILAR Y APLICACION FINAL DE PINTURA ESMALTE, APLICADA CON PISTOLA Y COMPRESOR. CON DADO DE CIMENTACION DE 40X40X60CM, INCORPORACION DE ELEMENTOS FALTANTES SI SON NECESARIOS, FIJACIONES, EXCAVACIÓN Y ACARREO DE MATERIAL SOBRANTE A ZONA DESTINADA POR SUPERVISIÓN, HERRAMIENTA Y EQUIPO PARA SU CORRECTA EJECUCIÓN. | PZA | 1 | 11221.27 | 11221.27
5.8 | CONSTRUCCION DE 10 HUELLAS REDONDAS PARA JUEGO DE AVIONCITO, 9 DE 60CM DE DIAMETRO Y 1 DE 120CM DE DIAMETRO. A BASE DE CONCRETO COLADO EN SITIO DE 8 CM DE ESPESOR F'C=200KG/CM2,CON PIGMENTO INTEGRAL MARCA CEMIX COLOR COLORADO O SIMILAR EN CALIDAD Y PRECIO, AL 4%, ACABADO LAVADO. , INCLUYE: CIMBRA EN FRONTERAS, VACIADO, VIBRADO, CURADO, RETIRO DE DESPERDICIOS FUERA DE OBRA, MANO DE OBRA, EQUIPO Y HERRAMIENTA Y TODO LO NECESARIO PARA SU CORRECTA EJECUCIÓN. (PARA EL CORRECTO ANALISIS DE PRECIO, DEBERA CONSIDERAR LOS DETALLES CONSTRUCTIVOS EN PLANO). | PZA | 1 | 14625 | 14625
5.9 | CONSTRUCCION DE JUEGO INFANTIL DE FORMA DE CONO TRUNCO Y UN TUNEL INTERMEDIO. CON BASE DE 8.80M DE DIAMETRO Y CONO TRUNCADO DE FABRICACION ESPECIAL CON BASE DE 2.10M DE DIAMETRO, CONFORMADO POR UNA LOSA DE CONCRETO PULIDO ESPESOR 10CM, F'C=250KG/CM2/, CON PIGMENTO MARCA PICEX COLOR COLORADO AL 4% S.M.A., ACABADO PULIDO. CON PRISMAS DE 0.15M POR LARGOS VARIABLES DE CONCRETO Y RESBALADILLA DE CONCRETO F'C=200KG/CM2 DESPLANTADA ARMADO CON VAR#3 @15CM EN AMBOS LECHOS, SOBRE PLANTILLA DE CONCRETO POBRE F'C=100KG/CM2 DE 5 CM DE ESPESOR. ADICIONAL COLOCACION DE 35 PRESAS DE ESCALADA Y SOGA PARA SUBIR. PARA COFORMACION DE LOSA EN FORMA CONICA, SE USARÁ RELLENO DE MATERIAL BASE, COMPACTADO EN CAPAS HUMEDAS DE 20CM. INCLUYE CIMENTACIÓN, EXCAVACIÓN Y ACARREO DE MATERIAL SOBRANTE A ZONA DESTINADA POR SUPERVISIÓN, HERRAMIENTA Y EQUIPO. (PARA EL CORRECTO ANALISIS DE PRECIO, DEBERA CONSIDERAR LOS DETALLES CONSTRUCTIVOS EN PLANO). | PZA | 1 | 263160.63
6 | APARATOS DE EJERCICIO
6.1 | FABRICACION E INSTALACION DE MODULO 1 DE CALISTENIA (DE ACUERDO A DISEÑO EN PLANO) FABRICADOS CON TUBULAR DE 4" Y 1-1/2" CED. 40, APLICACION DE PRIMER ANTICORROSIVO Y PINTURA ESMALTE HASTA CUBRIR LA SUPERFICIE DE MANERA UNIFORME, INCLUYE: DADOS DE CONCRETO, PARA ANCLAJE DE POSTES, SUMINISTRO DE MATERIALES NECESARIOS, CONSUMIBLES, DESPERDICIOS, HERRAMIENTA, EQUIPO Y MANO DE OBRA. | PZA | 1 | 175778.57 | 175778.57
6.2 | SUMINISTRO Y COLOCACION DE APARATO DE EJERCITADOR TIPO BANCO INCLINADO PARA FORTALECIMIENTO Y RESISTENCIA DE LA PARTE ABDOMINAL MARCA PLAYCLUB MODELO 21ACT01 O SIMILAR EN DISEÑO, CALIDAD Y PRECIO DE 0.55 X 1.53 X 0.65 M, INCLUYE: FIJACION, MATERIAL, MANO DE OBRA, HERRAMIENTA Y EQUIPO NECESARIO PARA SU CORRECTA EJECUCIÓN, LIMPIEZA DURANTE EL PROCESO Y AL FINAL DE LA JORNADA | PZA | 1 | 12517.39 | 12517.39 | 6638.81 | 8962.3935 | 3555 | 12517.3935
6.3 | SUMINISTRO Y COLOCACION DE APARATO DE EJERCITADOR TIPO BARRAS PARA FLEXIONES CON 3 ALTURAS DISTINTAS PARA EL DESARROLLO DE MÚSCULO EN BRAZO Y HOMBRO MARCA PLAYCLUB MODELO 21ACT04 O SIMILAR EN DISEÑO, CALIDAD Y PRECIO DE 3.78 X 0.20 X 1.54 M, INCLUYE: FIJACION, MATERIAL, MANO DE OBRA, HERRAMIENTA Y EQUIPO NECESARIO PARA SU CORRECTA EJECUCIÓN, LIMPIEZA DURANTE EL PROCESO Y AL FINAL DE LA JORNADA | PZA | 1 | 21069.58 | 21069.58 | 12973.77 | 17514.5895 | 3555 | 21069.5895
| SUMINISTRO Y COLOCACION DE APARATO DE EJERCITADOR TIPO BARRA PARA DOMINADAS EN EL DESARROLLO DE MÚSCULO EN BRAZO Y ESPALDA MARCA PLAYCLUB MODELO 21ACT05 O SIMILAR EN DISEÑO, CALIDAD Y PRECIO DE 1.39 X 0.20 X 2.44 M, INCLUYE: FIJACION, MATERIAL, MANO DE OBRA, HERRAMIENTA Y EQUIPO NECESARIO PARA SU CORRECTA EJECUCIÓN, LIMPIEZA DURANTE EL PROCESO Y AL FINAL DE LA JORNADA | PZA | 1 | 14640.82 | 14640.82 | 8211.72 | 11085.822 | 3555 | 14640.822
| SUMINISTRO Y COLOCACION DE APARATO DE EJERCITADOR TIPO PARED SUECA, APARATO MULTIFUNCIONAL QUE PERMITE EJERCITAR DIFERENTES GRUPOS MUSCULARES. MARCA PLAYCLUB MODELO 21ACT08 O SIMILAR EN DISEÑO, CALIDAD Y PRECIO DE 1.40 X 0.20 X 2.44 M, INCLUYE: FIJACION, MATERIAL, MANO DE OBRA, HERRAMIENTA Y EQUIPO NECESARIO PARA SU CORRECTA EJECUCIÓN, LIMPIEZA DURANTE EL PROCESO Y AL FINAL DE LA JORNADA | PZA | 1 | 22165.84 | 22165.84 | 13785.81 | 18610.8435 | 3555 | 22165.8435
| SUMINISTRO Y COLOCACION DE APARATO DE EJERCITADOR TIPO ANILLOS PARA EL TRABAJO MUSCULAR DE LA ESPALDA, EL HOMBRO Y EL BÍCEPS BRAQUIAL, COMO LAS DIFERENTES VARIANTES DE REMO Y DOMINADAS. MARCA PLAYCLUB MODELO 21ACT07 O SIMILAR EN DISEÑO, CALIDAD Y PRECIO DE 1.39 X 0.33 X 2.84 M, INCLUYE: FIJACION, MATERIAL, MANO DE OBRA, HERRAMIENTA Y EQUIPO NECESARIO PARA SU CORRECTA EJECUCIÓN, LIMPIEZA DURANTE EL PROCESO Y AL FINAL DE LA JORNADA | PZA | 1 | 20795.24 | 20795.24 | 12770.55 | 17240.2425 | 3555 | 20795.2425
| SUMINISTRO Y COLOCACION DE APARATO DE EJERCITADOR TIPO BARRA PULL UP NEUTRO PARA EL DESARROLLO DE MÚSCULO EN BRAZO, PECHO Y ESPALDA. MARCA PLAYCLUB MODELO 21ACT06 O SIMILAR EN DISEÑO, CALIDAD Y PRECIO DE 1.39 X 0.65 X 2.44 M, INCLUYE: FIJACION, MATERIAL, MANO DE OBRA, HERRAMIENTA Y EQUIPO NECESARIO PARA SU CORRECTA EJECUCIÓN, LIMPIEZA DURANTE EL PROCESO Y AL FINAL DE LA JORNADA | PZA | 1 | 13654.29 | 13654.29 | 7480.96 | 10099.296 | 3555 | 13654.296
| SUMINISTRO Y COLOCACION DE APARATO DE EJERCITADOR TIPO BARRA DE PESO MUERTO PARA TRABAJAR LA CADERA, LOS FEMORALES Y LA PARTE BAJA DE LOS LUMBARES. MARCA PLAYCLUB MODELO 21ACT13 O SIMILAR EN DISEÑO, CALIDAD Y PRECIO DE 1.61 X 0.50 X 1.69 M, INCLUYE: FIJACION, MATERIAL, MANO DE OBRA, HERRAMIENTA Y EQUIPO NECESARIO PARA SU CORRECTA EJECUCIÓN, LIMPIEZA DURANTE EL PROCESO Y AL FINAL DE LA JORNADA | PZA | 1 | 35325.49 | 35325.49 | 23533.7 | 31770.495 | 3555 | 35325.495
| SUMINISTRO Y COLOCACION DE APARATO DE EJERCITADOR TIPO BARRAS PARA FORTALECIMIENTO DE HOMBROS, BRAZOS, ABDOMEN, PECHO Y ESPALDA. MARCA PLAYCLUB MODELO ej-p17 O SIMILAR EN DISEÑO, CALIDAD Y PRECIO DE 0.80 M X 2.32 M X 1.26 M, INCLUYE: FIJACION, MATERIAL, MANO DE OBRA, HERRAMIENTA Y EQUIPO NECESARIO PARA SU CORRECTA EJECUCIÓN, LIMPIEZA DURANTE EL PROCESO Y AL FINAL DE LA JORNADA | PZA | 1 | 18751.39 | 18751.39 | 11256.59 | 15196.3965 | 3555 | 18751.3965
6.4 | REUBICACION Y RESTAURACION DE MODULO DE PASAMANOS CUADRADOS EXISTENTE. INCLUYE: LIMPIEZA, RASPADO O DESBASTE DE PINTURA EXISTENTE Y REBABEO, ACABADO CON 2 MANOS DE PRIMER ANTICORROSIVO O SIMILAR Y APLICACION FINAL DE PINTURA ESMALTE, APLICADA CON PISTOLA Y COMPRESOR. CON DADO DE CIMENTACION DE 40X40X60CM, INCORPORACION DE ELEMENTOS FALTANTES SI SON NECESARIOS, FIJACIONES, EXCAVACIÓN Y ACARREO DE MATERIAL SOBRANTE A ZONA DESTINADA POR SUPERVISIÓN, HERRAMIENTA Y EQUIPO PARA SU CORRECTA EJECUCIÓN. | PZA | 2 | 10447.39 | 20894.78
7 | CANCHAS MULTIUSOS
7.1 | PINTURA EPOXICA EN LINEAS DE CANCHA DE FUTBOLITO, BADMINTON, BASQUETBOL Y VOLIBOL DE 5 CMS. DE ANCHO ( VER DETALLE EN PLANO), INCL: TRAZO, PREPARACION DE LA SUPERFICIE, LIMPIEZA, MATERIAL, MANO DE OBRA, HERRAMIENTA Y EQUIPO. | LOTE | 2 | 48523.32 | 97046.64
7.1 | PINTURA EPOXICA EN CANCHA COMPLETA DE DISTINTOS COLORES. ( VER DETALLE EN PLANO), INCL: TRAZO, PREPARACION DE LA SUPERFICIE, LIMPIEZA, MATERIAL, MANO DE OBRA, HERRAMIENTA Y EQUIPO. | M2 | 426.78 | 265.69 | 113391.18
7.1 | SUMINISTRO Y APLICACIÓN DE PINTURA ESMALTE SECADO RAPIDO, MARCA PRISA O SIMILAR, EN ESTRUCTURA METALICA DE PORTERIA Y TABLERO, COLORES AUTORIZADOS POR LA SUPERVISION, PREVIA LIMPIEZA DE LA SUPERFICIE, INCLUYE: RETIRO DE OXIDO, MATERIALES NECESARIOS, DESPERDICIOS, HERRAMIENTA, EQUIPO Y MANO DE OBRA. | PZA | 4 | 5183 | 20732
7.1 | SUMINISTRO E INSTALACION DE TABLERO DE BASQUETBOL PROFESIONAL MOD. "LITE-12" SPORT-TI O SIMILAR EN CALIDAD Y PRECIO, MANUFACTURADO DE ACRÍLICO DE 12MM PARA USO SEMI RUDO, MARCO METÁLICO REFORZADO, (TERMINADO DE LÍNEA COLOR BLANCO) SOLDADURA MIG, VISTA FRONTAL EN ALUMINIO NATURAL. CON MECANISMO DE REGULACIÓN DE ALTURA A UN RANGO DE 45CM.MEDIDAS REGLAMENTARIAS DE 1.80M X 1.05MEL TABLERO ; INCLUYE: TRABAJOS Y MATERIALES NECESARIOS PARA ADAPTACION DEL TABLERO EN ESTRUCTURA EXISTENTE, SUMINISTRO DE TODOS LOS MATERIALES, MANIOBRAS, ANDAMIOS, HERRAMIENTA, EQUIPO Y MANO DE OBRA. | PZA | 4 | 27013 | 108052
7.1 | SUMINISTRO E INSTALACION DE ARO ABATIBLE PROFESIONAL MOD. "GOLD" SPORT-TI O SIMILAR EN CALIDAD Y PRECIO, DISEÑADO PARA USO RUDO, INCLUYE RED PROFESIONAL.SOPORTA EL PESO DE UN JUGADOR AL COLGARSE.ELABORADO CON REDONDO MACIZO DE 5/8 TEMPLADO Y CALIBRADO. ACABADO EN PINTURA ACRÍLICA PARA SU PERFECTA PRESENTACIÓN ; INCLUYE: RED PROFESIONAL DE NYLON COLOR BLANCA, SUMINISTRO DE TODOS LOS MATERIALES, MANIOBRAS, ANDAMIOS, HERRAMIENTA, EQUIPO Y MANO DE OBRA. | PZA | 4 | 6976.3 | 27905.2
8 | SISTEMA DE RIEGO
8.1 | DEMOLICIÓN Y REPOSICION DE BANQUETA O PISO DE CONCRETO EN SANJA DE 10 CM DE ANCHO; INCLUYE CORTE CON REHILETE, DEMOLICIÓN, RETIRO DE ESCOMBRO, COLADO Y RESANADO CON CONCRETO F'C=150KG/CM2, MISMO COLOR Y ACABADO QUE EL EXISTENTE, PARA INSTALACION DE LINEAS DE RIEGO. MATERIALES NECESARIOS, DESPERDICIOS, HERRAMIENTA, EQUIPO Y MANO DE OBRA. | ML | 5 | 558.36 | 2791.8
8.2 | SUMINISTRO E INSTALACIÓN DE CISTERNA DE 5,000 LTS, CON VÁLVULA Y FLOTADOR DE LLENADO, VÁLVULA MÚLTIPLE DE SALIDA Y RESPIRADERO, MARCA ROTOPLAS O SIMILAR EN CALIDAD Y PRECIO. INCLUYE: SUCCIÓN CON TUBO PVC HIDRÁULICO DE 1", PICHANCHA, TUERCA UNIÓN, CONEXIONES, FIJACIÓN, SUMINISTRO DE MATERIALES, HERRAMIENTA, EQUIPO Y MANO DE OBRA. | PZA | 1 | 35590 | 35590
8.3 | ADEME DE SECCIÓN CIRCULAR, CON MEDIDA EXTERIOR DE 2.60 MTS. X 1.50 M DE ALTURA, CONSTRUIDO CON MUROS DE BLOCK DE 15X20X40CM, ASENTADO CON MORTERO CEMENTO-ARENA, PROP. 1:4, CASTILLOS AHOGADOS A CADA 2 CELDAS CON 1 VARILLA DE 3/8", CONCRETO F'C=150KG/CM2, LOSA DE 9CM DE ESPESOR DE CONCRETO F'C=150KG/CM2, REFORZADO CON VARILLA DE 3/8" A CADA 20CM EN AMBOS SENTIDOS, ACABADO PULIDO ESCOBILLADO FINO, MARCO Y TAPA DE 60X60CM CON ÁNGULO DE 1-1/2"X1/8", COLADO DE TAPA DE 7CM DE ESPESOR; INCLUYE: SUMINISTRO DE MATERIALES NECESARIOS, DESPERDICIOS, CONSUMIBLES, HERRAMIENTA, EQUIPO Y MANO DE OBRA. | PZA | 1 | 65705.74 | 65705.74
8.4 | SUMINISTRO E INSTALACION DE BOMBA SUMERGIBLE MARCA STA-RITE DE 1 HP, 220 VOLTS, INCLUYE: MATERIALES NECESARIOS, CONSUMIBLES, HERRAMIENTA, EQUIPO Y MANO DE OBRA. | PZA | 1 | 14386.11 | 14386.11
8.5 | SUMINISTRO E INSTALACION DE SISTEMA DE CONTROL Y PROTECCION PARA EQUIPO DE BOMBEO DE 1 HP, 220 VOLTS. CON FUNCION DE TIEMPO OFF (SE ENERGIZA Y SE APAGA SEGÚN EL TIEMPO PROGRAMABLE), EN GABINETE METALICO CON PUERTA Y CHAPA., INCLUYE: MATERIALES NECESARIOS, CONSUMIBLES, HERRAMIENTA, EQUIPO Y MANO DE OBRA. | PZA | 1 | 8165.25 | 8165.25
8.6 | SUMINISTRO E INSTALACION DE INTERRUPTOR DE NIVEL TIPO PERA; INCLUYE: MATERIALES NECESARIOS, CONSUMIBLES, HERRAMIENTA, EQUIPO Y MANO DE OBRA | PZA | 1 | 1562.75 | 1562.75 |  | 2826.6
8.7 | SUMINISTRO E INSTALACIÓN DE FILTRO JUMBO 56 L/MIN AZUL ROTOPLAS MODELO Fju-01 O SIMILAR EN CALIDAD Y PRECIO. INCLUYE INSTALACIÓN, ACCESORIOS, MANO DE OBRA, REGISTRO DE PROTECCIÓN Y TODO LO NECESARIO PARA LA CORRECTA EJECUCION DE LOS TRABAJOS. | PZA | 1 | 3108 | 3108 |  | https://www.homedepot.com.mx/p/rotoplas-filtro-de-paso-32-x-18-x-11-cm-negro-rotoplas-fes-01-411678 | https://www.homedepot.com.mx/p/rotoplas-filtro-jumbo-56-l-min-azul-rotoplas-fju-01-260985
8.8 | SUMINISTRO E INSTALACION DE MANGUERA PARA RIEGO DE 5/16", MARCA TORO O SIMILAR, INCLUYE: TEES, COPLES, CODOS, SUMINISTRO DE MATERIALES NECESARIOS, DESPERDICIOS, CONSUMIBLES, HERRAMIENTA, EQUIPO Y MANO DE OBRA. | ML | 303.53 | 19.06 | 5785.28 | 32 | 199.69 | 16.8 | 21.65 | 17.27 | 48.12 | 303.53
8.9 | SUMINISTRO E INSTALACION DE MANGUERA PARA RIEGO DE 1/2", MARCA TORO O SIMILAR, INCLUYE: TEES, COPLES, CODOS, SUMINISTRO DE MATERIALES NECESARIOS, DESPERDICIOS, CONSUMIBLES, HERRAMIENTA, EQUIPO Y MANO DE OBRA. | ML | 175.21 | 9.87 | 1729.32 | 13
8.1 | SUMINISTRO E INSTALACION DE GOTERO PARA RIEGO CON COMPENSACION DE PRESION 0.5 GPH, MARCA RAIN BIRD O SIMILAR; INCLUYE: SUMINISTRO DE MATERIALES NECESARIOS, DESPERDICIOS, CONSUMIBLES, HERRAMIENTA, EQUIPO Y MANO DE OBRA. | PZA | 104 | 17.4 | 1809.6
8.11 | SUMINISTRO E INSTALACION DE TUBERIA PVC DE 1", INCLUYE: TEES, COPLES, CODOS, SUMINISTRO DE MATERIALES NECESARIOS, DESPERDICIOS, CONSUMIBLES, HERRAMIENTA, EQUIPO Y MANO DE OBRA. | ML | 397.33 | 149 | 59202.17
9 | JARDINERÍA
9.1 | SUMINISTRO Y SEMBRADO DE ARBOL PALO BLANCO DE 3 M DE ALTURA,; INCLUYE: EXCAVACIÓN DE CEPA, RELLENO DE TIERRA DE JARDÍN PARA CEPA, APLICACIÓN DE ENRAIZADOR, RIEGO DESPUÉS DE CEMBRAR HASTA ENTREGA FINAL DE LA OBRA. | PZA | 21 | 11439.56 |  | 17159.34 | SUMINISTRO Y SEMBRADO DE ARBOL PALO BLANCO DE 3 M DE ALTURA,; INCLUYE: EXCAVACIÓN DE CEPA, RELLENO DE TIERRA DE JARDÍN PARA CEPA, APLICACIÓN DE ENRAIZADOR, RIEGO DESPUÉS DE CEMBRAR HASTA ENTREGA FINAL DE LA OBRA. | PZA | 21 | 7626.3751 | 160153.878
9.2 | SUMINISTRO Y SEMBRADO DE ARBOL PALO BREA DE 3 M DE ALTURA, INCLUYE: EXCAVACIÓN DE CEPA, RELLENO DE TIERRA DE JARDÍN PARA CEPA, APLICACIÓN DE ENRAIZADOR, RIEGO DESPUÉS DE CEMBRAR HASTA ENTREGA FINAL DE LA OBRA. | PZA | 34 | 11857.29 |  | 17785.935 | SUMINISTRO Y SEMBRADO DE ARBOL PALO BREA DE 3 M DE ALTURA, INCLUYE: EXCAVACION, PREPARACIÓN DE TERRENO, TIERRA JARDINADA, LIMPIEZA DURANTE Y AL FINALIZAR LA OBRA, RIEGO PREVIO, DURANTE Y HASTA LA ENTREGA DE LA OBRA, MANO DE OBRA, HERRAMIENTA, EQUIPO, MATERIAL Y TODO LO NECESARIO PARA LA CORRECTA EJECUCIÓN DE LOS TRABAJOS. | PZA | 34 | 7904.8617 | 268765.2981
9.3 | SUMINISTRO Y SEMBRADO DE ARBOL MEZQUITE DE 3 M DE ALTURA, INCLUYE: EXCAVACIÓN DE CEPA, RELLENO DE TIERRA DE JARDÍN PARA CEPA, APLICACIÓN DE ENRAIZADOR, RIEGO DESPUÉS DE CEMBRAR HASTA ENTREGA FINAL DE LA OBRA. | PZA | 19 | 13097.71 |  | 19646.565 | SUMINISTRO Y SEMBRADO DE ARBOL MEZQUITE DE 3 M DE ALTURA, INCLUYE: EXCAVACION, PREPARACIÓN DE TERRENO, TIERRA JARDINADA, LIMPIEZA DURANTE Y AL FINALIZAR LA OBRA, RIEGO PREVIO, DURANTE Y HASTA LA ENTREGA DE LA OBRA, MANO DE OBRA, HERRAMIENTA, EQUIPO, MATERIAL Y TODO LO NECESARIO PARA LA CORRECTA EJECUCIÓN DE LOS TRABAJOS. | PZA | 19 | 8731.8087 | 165904.3658
9.4 | SUMINISTRO Y SEMBRADO DE PLANTA ARBUSTIVA ENCELIA, INCLUYE: EXCAVACIÓN DE CEPA, RELLENO DE TIERRA DE JARDÍN PARA CEPA, APLICACIÓN DE ENRAIZADOR, RIEGO DESPUÉS DE CEMBRAR HASTA ENTREGA FINAL DE LA OBRA. | PZA | 100 | 162.84 |  | 244.26 | SUMINISTRO Y SEMBRADO DE PLANTA ARBUSTIVA ENCELIA, INCLUYE: EXCAVACION, PREPARACIÓN DE TERRENO, TIERRA JARDINADA, LIMPIEZA DURANTE Y AL FINALIZAR LA OBRA, RIEGO PREVIO, DURANTE Y HASTA LA ENTREGA DE LA OBRA, MANO DE OBRA, HERRAMIENTA, EQUIPO, MATERIAL Y TODO LO NECESARIO PARA LA CORRECTA EJECUCIÓN DE LOS TRABAJOS. | PZA | 100 | 108.5644 | 10856.4435
9.5 | SUMINISTRO Y SEMBRADO DE PLANTA ARBUSTIVA GOBERNADORA, IINCLUYE: EXCAVACIÓN DE CEPA, RELLENO DE TIERRA DE JARDÍN PARA CEPA, APLICACIÓN DE ENRAIZADOR, RIEGO DESPUÉS DE CEMBRAR HASTA ENTREGA FINAL DE LA OBRA. | PZA | 100 | 172.79 |  | 259.185 | SUMINISTRO Y SEMBRADO DE PLANTA ARBUSTIVA GOBERNADORA, INCLUYE: EXCAVACION, PREPARACIÓN DE TERRENO, TIERRA JARDINADA, LIMPIEZA DURANTE Y AL FINALIZAR LA OBRA, RIEGO PREVIO, DURANTE Y HASTA LA ENTREGA DE LA OBRA, MANO DE OBRA, HERRAMIENTA, EQUIPO, MATERIAL Y TODO LO NECESARIO PARA LA CORRECTA EJECUCIÓN DE LOS TRABAJOS. | PZA | 100 | 115.1977 | 11519.7699
9.6 | SUMINISTRO Y SEMBRADO DE PLANTA ARBUSTIVA SALVIA, INCLUYE: EXCAVACIÓN DE CEPA, RELLENO DE TIERRA DE JARDÍN PARA CEPA, APLICACIÓN DE ENRAIZADOR, RIEGO DESPUÉS DE CEMBRAR HASTA ENTREGA FINAL DE LA OBRA. | PZA | 100 | 164.33 |  | 246.495 | SUMINISTRO Y SEMBRADO DE PLANTA ARBUSTIVA SALVIA, INCLUYE: EXCAVACION, PREPARACIÓN DE TERRENO, TIERRA JARDINADA, LIMPIEZA DURANTE Y AL FINALIZAR LA OBRA, RIEGO PREVIO, DURANTE Y HASTA LA ENTREGA DE LA OBRA, MANO DE OBRA, HERRAMIENTA, EQUIPO, MATERIAL Y TODO LO NECESARIO PARA LA CORRECTA EJECUCIÓN DE LOS TRABAJOS. | PZA | 100 | 109.5594 | 10955.9424
9.7 | SUMINISTRO Y SEMBRADO DE PLANTA ARBUSTIVA CENIZO, INCLUYE: EXCAVACIÓN DE CEPA, RELLENO DE TIERRA DE JARDÍN PARA CEPA, APLICACIÓN DE ENRAIZADOR, RIEGO DESPUÉS DE CEMBRAR HASTA ENTREGA FINAL DE LA OBRA. | PZA | 100 | 145.1 |  | 217.65 | SUMINISTRO Y SEMBRADO DE PLANTA ARBUSTIVA CENIZO, INCLUYE: EXCAVACION, PREPARACIÓN DE TERRENO, TIERRA JARDINADA, LIMPIEZA DURANTE Y AL FINALIZAR LA OBRA, RIEGO PREVIO, DURANTE Y HASTA LA ENTREGA DE LA OBRA, MANO DE OBRA, HERRAMIENTA, EQUIPO, MATERIAL Y TODO LO NECESARIO PARA LA CORRECTA EJECUCIÓN DE LOS TRABAJOS. | PZA | 100 | 96.7351 | 9673.5112
9.8 | SUMINISTRO Y SEMBRADO DE PLANTA ARBUSTIVA MATACORA, INCLUYE: EXCAVACIÓN DE CEPA, RELLENO DE TIERRA DE JARDÍN PARA CEPA, APLICACIÓN DE ENRAIZADOR, RIEGO DESPUÉS DE CEMBRAR HASTA ENTREGA FINAL DE LA OBRA. | PZA | 100 | 164.33 |  | 246.495 | SUMINISTRO Y SEMBRADO DE PLANTA ARBUSTIVA MATACORA, INCLUYE: EXCAVACION, PREPARACIÓN DE TERRENO, TIERRA JARDINADA, LIMPIEZA DURANTE Y AL FINALIZAR LA OBRA, RIEGO PREVIO, DURANTE Y HASTA LA ENTREGA DE LA OBRA, MANO DE OBRA, HERRAMIENTA, EQUIPO, MATERIAL Y TODO LO NECESARIO PARA LA CORRECTA EJECUCIÓN DE LOS TRABAJOS. | PZA | 100 | 109.5594 | 10955.9424
9.9 | SUMINISTRO Y SEMBRADO DE PLANTA ARBUSTIVA ALGODÓN, INCLUYE: EXCAVACIÓN DE CEPA, RELLENO DE TIERRA DE JARDÍN PARA CEPA, APLICACIÓN DE ENRAIZADOR, RIEGO DESPUÉS DE CEMBRAR HASTA ENTREGA FINAL DE LA OBRA. | PZA | 100 | 174.45 |  | 261.675 | SUMINISTRO Y SEMBRADO DE PLANTA ARBUSTIVA ALGODÓN, INCLUYE: EXCAVACION, PREPARACIÓN DE TERRENO, TIERRA JARDINADA, LIMPIEZA DURANTE Y AL FINALIZAR LA OBRA, RIEGO PREVIO, DURANTE Y HASTA LA ENTREGA DE LA OBRA, MANO DE OBRA, HERRAMIENTA, EQUIPO, MATERIAL Y TODO LO NECESARIO PARA LA CORRECTA EJECUCIÓN DE LOS TRABAJOS. | PZA | 100 | 116.3032 | 11630.3244
9.1 | SUMINISTRO Y SEMBRADO DE PLANTA ARBUSTIVA JOJOBA, INCLUYE: EXCAVACIÓN DE CEPA, RELLENO DE TIERRA DE JARDÍN PARA CEPA, APLICACIÓN DE ENRAIZADOR, RIEGO DESPUÉS DE CEMBRAR HASTA ENTREGA FINAL DE LA OBRA. | PZA | 100 | 182.58 |  | 273.87 | SUMINISTRO Y SEMBRADO DE PLANTA ARBUSTIVA JOJOBA, INCLUYE: EXCAVACION, PREPARACIÓN DE TERRENO, TIERRA JARDINADA, LIMPIEZA DURANTE Y AL FINALIZAR LA OBRA, RIEGO PREVIO, DURANTE Y HASTA LA ENTREGA DE LA OBRA, MANO DE OBRA, HERRAMIENTA, EQUIPO, MATERIAL Y TODO LO NECESARIO PARA LA CORRECTA EJECUCIÓN DE LOS TRABAJOS. | PZA | 100 | 121.7204 | 12172.041
9.11 | SUMINISTRO Y SEMBRADO DE PLANTA ARBUSTIVA RUELIA, INCLUYE: EXCAVACIÓN DE CEPA, RELLENO DE TIERRA DE JARDÍN PARA CEPA, APLICACIÓN DE ENRAIZADOR, RIEGO DESPUÉS DE CEMBRAR HASTA ENTREGA FINAL DE LA OBRA. | PZA | 100 | 174.45 |  | 261.675 | SUMINISTRO Y SEMBRADO DE PLANTA ARBUSTIVA RUELIA, INCLUYE: EXCAVACION, PREPARACIÓN DE TERRENO, TIERRA JARDINADA, LIMPIEZA DURANTE Y AL FINALIZAR LA OBRA, RIEGO PREVIO, DURANTE Y HASTA LA ENTREGA DE LA OBRA, MANO DE OBRA, HERRAMIENTA, EQUIPO, MATERIAL Y TODO LO NECESARIO PARA LA CORRECTA EJECUCIÓN DE LOS TRABAJOS. | PZA | 100 | 116.3032 | 11630.3244
10 | CUBIERTA DE AREA MULTIUSOS
10.1 | ZAPATA AISLADA DE CONCRETO F'c=250kg/cm2 DE 1.20x1.20x0.25 MTS REFORZADA EN LECHO SUPERIOR CON VARILLA #4 @15 CMS EN AMBOS SENTIDOS Y EL INFERIOR CON VARILLA #5 @15 CMS EN AMBOS SENTIDOS Y DADO DE 0.40X0.40X0.75M CON ESTRIBOS DOBLES DE VARILLA DE #3 @15cm. Y 8 VARILLAS LONGITUDINALES DEL #5, CON PLANTILLA DE CONCRETO SIMPLE F´C=100 KG/CM2, DE 5 CM DE ESPESOR. INCLUYE EXCAVACION, MANO DE OBRA, HERRRAMINETAS, EQUIPO Y TODO LO NECESARIO PARA LA CORRECTA EJECUCION DE LOS TRABAJOS. PARA LA CORRECTA EJECUCION DE LOS TRABAJOS. | PZA | 2 | 2832.93 | 5665.86 |  | KG/M
10.2 | SUMINISTRO Y COLOCACION DE PLACA METÁLICA DE 30X30 CMS X3/4". INCLUYE: PINTURA ANTICORROSIVA Y DE ESMALTE A 2 MANOS, SOLDADURA PRELIMINAR E6011 Y SOLDADURA FINAL E7018, MONTAJE, MANO DE OBRA, DESPERDICIOS Y LIMPIEZA. | KG | 2 | 1786.2 | 3572.4 |  | 149.41 | 0.09 | 13.4469 | 53.7876
10.3 | SUMINISTRO Y COLOCACION DE ANCLAS A BASE DE 4 VARS. LISAS DE ACERO A-36 DE 5/8" DE DIAM. DE 90 CM. DE LARGO CON DOBLES DE 30 CMS. INCLUYE: TUERCAS, GUASA PLANA Y RONDANA DE PRESION. | PZA | 2 | 1242.44 | 2484.88
10.4 | SUMINISTRO Y COLOCACION DE COLUMNAS METÁLICAS A BASE DE TUBO REDONDO ∅155, CEDULA 12 Y 3M DE ALTURA. INCLUYE: PINTURA ANTICORROSIVA Y DE ESMALTE A 2 MANOS, SOLDADURA PRELIMINAR E6011 Y SOLDADURA FINAL E7018, MONTAJE, MANO DE OBRA, DESPERDICIOS Y LIMPIEZA. | KG | 35.16 | 195 | 6856.2 |  | 5.86 | 35.16
10.5 | SUMINISTRO Y COLOCACION DE VIGA IPR W10X22. INCLUYE: PINTURA ANTICORROSIVA Y DE ESMALTE A 2 MANOS, SOLDADURA PRELIMINAR E6011 Y SOLDADURA FINAL E7018, MONTAJE, MANO DE OBRA, DESPERDICIOS Y LIMPIEZA. | KG | 1440.36 | 195 | 280870.2 |  | 32.9 | 12.4 | 8.76 | 8.76 | 4.05 | 4.05 | 5.76 | 43.78 | 1440.362
10.6 | SUMINISTRO Y COLOCACION DE CUBIERTA DE PERGOLADO A BASE DE ANGULO DE 4"X4"X1/4". INCLUYE: PINTURA ANTICORROSIVA Y DE ESMALTE A 2 MANOS, SOLDADURA PRELIMINAR E6011 Y SOLDADURA FINAL E7018, MONTAJE, MANO DE OBRA, DESPERDICIOS Y LIMPIEZA. | KG | 1002.03 | 195 | 195395.85 |  | 9.82 | 0.35 | 0.67 | 1 | 1.32 | 1.65 | 1.97 | 2.3 | 2.62 | 2.95 | 3.28 | 3.6 | 3.93 | 4.58 | 4.9 | 5.23 | 5.55 | 5.88 | 6.21 | 6.53 | 6.85 | 7.18 | 7.5 | 7.83 | 8.16 | 102.04 | 1002.0328
11 | ALUMBRADO
11.1 | INSTALACIONES ELECTRICAS CANCHA 1
11.1.1 | SUMINISTRO E INSTALACION DE REFLECTOR 206 WATTS LED, MODELO RE10, MARCA FORLIGHTING., INCLUYE: MATERIAL, HERRAMIENTA Y MANO DE OBRA.. INCLUYE: PRUEBAS DE FUNCIONAMIENTO, MATERIAL, MANO DE OBRA, HERRAMIENTA, EQUIPO, Y TODO LO NECESARIO PARA SU CORRECTA INSTALACIÓN | PZA | 6 | 12800 | 76800
11.1.2 | SUMINISTRO, COLOCACIÓN Y CONEXIÓN DE CABLE DE ALUMINIO TRIPLEX XLP (2-2 + 1-2), CALIBRE # 2 INCLUYE: CINTA AISLANTE VULCANIZADA, PONCHADO DE TERMINAL BIMETALICA PARA COBRE Y ALUMINIO, COCAS, DESPERDICIOS, MATERIALES, MANO DE OBRA, HERRAMIENTAS, EQUIPO Y TODO LO NECESARIO PARA SU CORRECTA EJECUCIÓN. | ML | 110 | 237 | 26070
11.1.3 | SUMINISTRO Y TENDIDO DE RED DE ALIMENTACIÓN DE LUMINARIAS A BASE DE TUBO PVC CONDUIT PESADO DE 1 1/4 ", INCLUYE: EXCAVACIÓN, CAMA DE ARENA, TENDIDO, RELLENO, MATERILES, MANO DE OBRA, HERRAMIENTA Y EQUIPO NECESARIO PARA SU BUEN FUNCIONAMIENTO. | ML | 110 | 128.9 | 14179
11.1.4 | ADECUACION DE POSTE PARA COLOCACION DE REFLECTORES.INCLUYE RETIRO Y RECOLOCACION DE POSTE DE 9 METROS DE ALTURA, DESCONEXION,RETIRO DE BRAZO Y LUMINARIA, PINTURA DE POSTE DE ACUERDO A LA SUPERVISION, NUEVO CABLEADO CON CABLE CAL 10 AWG COLOR NEGRO PARA FASE, CABLE CAL 10 AWG COLOR VERDE PARA TIERRA, TRAYECTORIA DESDE REGISTRO EN PISO HASTA LUMINARIA O DESCONECTADOR EN POSTE (SEGUN SEA EL CASO), PONCHADO DE TERMINALES DERIVADORAS BIMETALICAS EN REGISTRO (UNA POR CABLE), CINTA VULCANIZABLE SOBRE CADA TERMINAL, HERRAMIENTA, EQUIPO Y MANO DE OBRA. | SAL | 3 | 9950 | 29850
11.1.5 | SUMINISTRO Y COLOCACIÓN DE COMBINACION DE ALUMBRADO MONOFASICO, INCLUYE : BASE PARA FOTOCELDA, FOTOCELDA, BOBINA DE PROTECCIÓN (CONTACTOR) CON CAPACIDAD DE 40 AMP SEGÚN PROYECTO, INTERRUPTOR TERMOMAGENICO DE 40 A, CONEXIONES,MANO DE OBRA, MATERIALES Y TODO LO NECESARIO PARA SU CORRECTO FUNCIONAMIENTO. | PZA | 1 | 5800 | 5800
11.1.6 | SUMINISTRO Y COLOCACIÓN DE INTERRUPTOR TERMOMAGNETICO MONOFASICO DOBLE DE 30 A SQUARED. INCLUYE INSTALACIÓN, CONEXIÓN AJUSTES Y TODO LO NECESARIO PARA SU CORRECTA INSTALACIÓN. | PZA | 1 | 1500 | 1500
11.1.7 | SUMINISTRO E INSTALACION DE ALIMENTACIÓN ELECTRICA DE PARA COMBINACION DE ALUMBRADO, A BASE DE TUBO PVC CONDUIT PESADO DE 3/4 ", DOS CONDUCTORES DE COBRE CALIBRE 10 AWG PARA FASES,1 CONDUCTOR DE COBRE CALIBRE 14 AWG PARA TIERRA FISICA. INCLUYE: CONEXION DE CABLEADO EN OPRESORES DE BRAKE PRINCIPAL DE COMANDANCIA, CANALIZACION HACIA PARTE TRASERA DEL MURETE DE MEDICION, , TENDIDO, RELLENO, MATERILES, MANO DE OBRA, HERRAMIENTA Y EQUIPO NECESARIO PARA SU BUEN FUNCIONAMIENTO. | PZA | 1 | 2500 | 2500
11.1.8 | SUMINISTRO E INSTALACION DE DESCONECTADOR DE NAVAJAS 2 POLOS 30 AMPERES SIN PORTAFUSIBLES UNO EXTERIOR, INCLUYE: FIJACION, CONEXIONES, MATERIA, HERRAMIENTA Y MANO DE OBRA. | PZA | 3 | 3500 | 10500
11.1.9 | SUMINISTRO E INSTALACION DE CHICOTE DE LIQUID TIGHT DE 1/2" CON 3 CABLES CAL 12 AWG (NEGRO PARA FASES, VERDE PARA TIERRA), INCLUYE: CONECTORES LIQUID TIGHT, CONDULET TIPO C, CONECTOR TIPO GLANDULA DE 1/2", ABRAZADERA DE UÑA DE 1/2", PIJAS AUTO ROSCABLES, CAPUCHONES, CINTA, CONEXIONES, HERRAMIENTA, EQUIPO Y MANO DE OBRA. | PZA | 6 | 750 | 4500
11.1.10 | SUMINISTRO Y CONSTRUCCION DE BASE DE HERRERIA DE 3M DE LONGITUD PARA MONTAJE DE REFLECTORES EN POSTES METALICO INCL: , COLOCACION DE ANGULO DE 3"X 1/4", TIRANTES TIPO SOLERA PARA REFORZAMIENTO DE 3/16" X 1", SOLDADURA, PINTURA, MANO DE OBRA, EQUIPO, LIMPIEZA Y TODO LO NECESARIO PARA LA CORRECTA EJECUCIÓN DE LOS TRABAJOS. | PZA | 3 | 5320 | 15960
11.2 | ALBAÑILERIA
11.2.1 | REGISTRO ELECTRICO 60X60X60 CMS CON CONCRETO ARMADO F'C=150 KG/CM2 Y MALLA ELECTROSOLDADA 6X6 10/10, MARCO Y CONTRAMARCO METALICO CON SOLERA DE 1 1/2" X 3/16 Y 1 1/4"X3/16", FONDO DE GRAVA, TAPA DE CONCRETO, INCLUYE: MANO DE OBRA, HERRAMIENTA Y EQUIPO. | PZA | 2 | 3878 | 7756
11.2.2 | REGISTRO ELECTRICO 40X40X40 CMS CON CONCRETO ARMADO F'C=150 KG/CM2 Y MALLA ELECTROSOLDADA 6X6 10/10, MARCO Y CONTRAMARCO METALICO CON SOLERA DE 1 1/2" X 3/16 Y 1 1/4"X3/16", FONDO DE GRAVA, TAPA DE CONCRETO, INCLUYE: MANO DE OBRA, HERRAMIENTA Y EQUIPO. | PZA | 3 | 2805 | 8415
11.3 | INSTALACIONES ELECTRICAS CANCHA 2
11.3.1 | SUMINISTRO E INSTALACION DE REFLECTOR 206 WATTS LED, MODELO RE10, MARCA FORLIGHTING., INCLUYE: MATERIAL, HERRAMIENTA Y MANO DE OBRA.. INCLUYE: PRUEBAS DE FUNCIONAMIENTO, MATERIAL, MANO DE OBRA, HERRAMIENTA, EQUIPO, Y TODO LO NECESARIO PARA SU CORRECTA INSTALACIÓN | PZA | 8 | 12800 | 102400
11.3.2 | SUMINISTRO, COLOCACIÓN Y CONEXIÓN DE CABLE DE ALUMINIO TRIPLEX XLP (2-2 + 1-2), CALIBRE # 2 INCLUYE: CINTA AISLANTE VULCANIZADA, PONCHADO DE TERMINAL BIMETALICA PARA COBRE Y ALUMINIO, COCAS, DESPERDICIOS, MATERIALES, MANO DE OBRA, HERRAMIENTAS, EQUIPO Y TODO LO NECESARIO PARA SU CORRECTA EJECUCIÓN. | ML | 80 | 237 | 18960
11.3.3 | SUMINISTRO Y TENDIDO DE RED DE ALIMENTACIÓN DE LUMINARIAS A BASE DE TUBO PVC CONDUIT PESADO DE 1 1/4 ", INCLUYE: EXCAVACIÓN, CAMA DE ARENA, TENDIDO, RELLENO, MATERILES, MANO DE OBRA, HERRAMIENTA Y EQUIPO NECESARIO PARA SU BUEN FUNCIONAMIENTO. | ML | 80 | 128.9 | 10312
11.3.4 | ADECUACION DE POSTE PARA COLOCACION DE REFLECTORES.INCLUYE RETIRO Y RECOLOCACION DE POSTE DE 9 METROS DE ALTURA, DESCONEXION,RETIRO DE BRAZO Y LUMINARIA, PINTURA DE POSTE DE ACUERDO A LA SUPERVISION, NUEVO CABLEADO CON CABLE CAL 10 AWG COLOR NEGRO PARA FASE, CABLE CAL 10 AWG COLOR VERDE PARA TIERRA, TRAYECTORIA DESDE REGISTRO EN PISO HASTA LUMINARIA O DESCONECTADOR EN POSTE (SEGUN SEA EL CASO), PONCHADO DE TERMINALES DERIVADORAS BIMETALICAS EN REGISTRO (UNA POR CABLE), CINTA VULCANIZABLE SOBRE CADA TERMINAL, HERRAMIENTA, EQUIPO Y MANO DE OBRA. | SAL | 4 | 9950 | 39800
11.3.5 | SUMINISTRO Y COLOCACIÓN DE COMBINACION DE ALUMBRADO MONOFASICO, INCLUYE : BASE PARA FOTOCELDA, FOTOCELDA, BOBINA DE PROTECCIÓN (CONTACTOR) CON CAPACIDAD DE 40 AMP SEGÚN PROYECTO, INTERRUPTOR TERMOMAGENICO DE 40 A, CONEXIONES,MANO DE OBRA, MATERIALES Y TODO LO NECESARIO PARA SU CORRECTO FUNCIONAMIENTO. | PZA | 1 | 5800 | 5800
11.3.6 | SUMINISTRO Y COLOCACIÓN DE INTERRUPTOR TERMOMAGNETICO MONOFASICO DOBLE DE 30 A SQUARED. INCLUYE INSTALACIÓN, CONEXIÓN AJUSTES Y TODO LO NECESARIO PARA SU CORRECTA INSTALACIÓN. | PZA | 1 | 1500 | 1500
11.3.7 | SUMINISTRO E INSTALACION DE ALIMENTACIÓN ELECTRICA DE PARA COMBINACION DE ALUMBRADO, A BASE DE TUBO PVC CONDUIT PESADO DE 3/4 ", DOS CONDUCTORES DE COBRE CALIBRE 10 AWG PARA FASES,1 CONDUCTOR DE COBRE CALIBRE 14 AWG PARA TIERRA FISICA. INCLUYE: CONEXION DE CABLEADO EN OPRESORES DE BRAKE PRINCIPAL DE COMANDANCIA, CANALIZACION HACIA PARTE TRASERA DEL MURETE DE MEDICION, , TENDIDO, RELLENO, MATERILES, MANO DE OBRA, HERRAMIENTA Y EQUIPO NECESARIO PARA SU BUEN FUNCIONAMIENTO. | PZA | 1 | 2500 | 2500
11.3.8 | SUMINISTRO E INSTALACION DE DESCONECTADOR DE NAVAJAS 2 POLOS 30 AMPERES SIN PORTAFUSIBLES UNO EXTERIOR, INCLUYE: FIJACION, CONEXIONES, MATERIA, HERRAMIENTA Y MANO DE OBRA. | PZA | 3 | 3500 | 10500
11.3.9 | SUMINISTRO E INSTALACION DE CHICOTE DE LIQUID TIGHT DE 1/2" CON 3 CABLES CAL 12 AWG (NEGRO PARA FASES, VERDE PARA TIERRA), INCLUYE: CONECTORES LIQUID TIGHT, CONDULET TIPO C, CONECTOR TIPO GLANDULA DE 1/2", ABRAZADERA DE UÑA DE 1/2", PIJAS AUTO ROSCABLES, CAPUCHONES, CINTA, CONEXIONES, HERRAMIENTA, EQUIPO Y MANO DE OBRA. | PZA | 8 | 750 | 6000
11.3.10 | SUMINISTRO Y CONSTRUCCION DE BASE DE HERRERIA DE 3M DE LONGITUD PARA MONTAJE DE REFLECTORES EN POSTES METALICO INCL: , COLOCACION DE ANGULO DE 3"X 1/4", TIRANTES TIPO SOLERA PARA REFORZAMIENTO DE 3/16" X 1", SOLDADURA, PINTURA, MANO DE OBRA, EQUIPO, LIMPIEZA Y TODO LO NECESARIO PARA LA CORRECTA EJECUCIÓN DE LOS TRABAJOS. | PZA | 3 | 5320 | 15960
11.4 | ALBAÑILERIA
11.4.1 | REGISTRO ELECTRICO 60X60X60 CMS CON CONCRETO ARMADO F'C=150 KG/CM2 Y MALLA ELECTROSOLDADA 6X6 10/10, MARCO Y CONTRAMARCO METALICO CON SOLERA DE 1 1/2" X 3/16 Y 1 1/4"X3/16", FONDO DE GRAVA, TAPA DE CONCRETO, INCLUYE: MANO DE OBRA, HERRAMIENTA Y EQUIPO. | PZA | 1 | 3878 | 3878
11.4.2 | REGISTRO ELECTRICO 40X40X40 CMS CON CONCRETO ARMADO F'C=150 KG/CM2 Y MALLA ELECTROSOLDADA 6X6 10/10, MARCO Y CONTRAMARCO METALICO CON SOLERA DE 1 1/2" X 3/16 Y 1 1/4"X3/16", FONDO DE GRAVA, TAPA DE CONCRETO, INCLUYE: MANO DE OBRA, HERRAMIENTA Y EQUIPO. | PZA | 3 | 2805 | 8415
11.4.3 | FABRICACION DE BASE PARA POSTE DE 40X80X120 CM CON CONCRETO 200 KG/CM2 CON BASTON ANCLA 1" DE 120 CM DE LARGO, PARA POSTES METALICOS DE 12 METROS DE ALTURA , TUERCAS Y ARANDELAS DE 1" DE 1", INCLUYE: CIMBRA, CANALIZACION DE PVC CED. 40 DE 1 1/2" , COMPACTADO DE TIERRA AL REDEDOR DE BASE, MATERIAL, MANO DE OBRA, EQUIPO. | PZA | 3 | 11550 | 34650
11.5 | CIRCUITO 1 DE ALUMBRADO PERIMETRAL
11.5.1 | SUMINISTRO Y COLOCACIÓN DE LUMINARIA VIAL LED , DE 70 W, 110- 240 V, 6000 K. MARCA FORGHTING, MODELO FORLITE. INCLUYE: PRUEBAS DE FUNCIONAMIENTO, MATERIAL, MANO DE OBRA, HERRAMIENTA, EQUIPO, Y TODO LO NECESARIO PARA SU CORRECTA INSTALACIÓN | PZA | 10 | 8586.54 | 85865.4
11.5.2 | SUMINISTRO, COLOCACIÓN Y CONEXIÓN DE CABLE DE ALUMINIO TRIPLEX XLP (2-2 + 1-2), CALIBRE # 2 INCLUYE: CINTA AISLANTE VULCANIZADA, PONCHADO DE TERMINAL BIMETALICA PARA COBRE Y ALUMINIO, COCAS, DESPERDICIOS, MATERIALES, MANO DE OBRA, HERRAMIENTAS, EQUIPO Y TODO LO NECESARIO PARA SU CORRECTA EJECUCIÓN. | ML | 120 | 237 | 28440
11.5.3 | SUMINISTRO Y TENDIDO DE RED DE ALIMENTACIÓN DE LUMINARIAS A BASE DE TUBO PVC CONDUIT PESADO DE 1 1/4 ", INCLUYE: EXCAVACIÓN, CAMA DE ARENA, TENDIDO, RELLENO, MATERILES, MANO DE OBRA, HERRAMIENTA Y EQUIPO NECESARIO PARA SU BUEN FUNCIONAMIENTO. | ML | 120 | 128.9 | 15468 |  | SUMINISTRO Y COLOCACION DE ANCLAS A BASE DE 4 VARS. LISAS DE ACERO A-36 DE 3/4" DE DIAM. DE 90 CM. DE LARGO CON DOBLES DE 30 CMS. INCLUYE: TUERCAS, GUASA PLANA Y RONDANA DE PRESION. | PZA | 12 | 1242.44 | 14909.28
11.5.4 | SUMINISTRO Y COLOCACION DE POSTE METALICO CONICO HEXAGONAL DE 7.00 MTS. DE ALTO, CON 1 HASTA 4 PERCHAS (SEGUN PROYECTO), INCLUYE: COLOCACION DE POSTE , APLICACION PRIMER Y DOBLE CAPA DE PINTURA ANTICORROSIVA PARA METAL (COLOR AUTORIZADO POR SUPERVISION), GRUA PARA MANOBRA, HERRAMIENTA, MANO DE OBRA, EQUIPO, LIMPIEZA Y TODO LO NECESARIO PARA LA CORRECTA EJECUCIÓN DE LOS TRABAJOS., HERRAMIENTA, MANO DE OBRA, EQUIPO Y LIMPIEZA. | PZA | 4 | 10831 | 43324
11.5.5 | SUMINISTRO E INSTALACION DE CIRCUITO PARA LUMINARIA EN POSTE DE 7 M CON DOBLE PERCHA, INCLUYE: EL DOBLE DEL CABLEADOO, 2 CABLES CAL 12 AWG COLOR NEGRO PARA FASE, 2 CABLES CAL 14 AWG COLOR VERDE PARA TIERRAS FISICAS, TRAYECTORIA DESDE REGISTRO EN PISO HASTA CADA UNA DE LAS LUMINARIAS O DESCONECTADOR EN POSTE (SEGUN SEA EL CASO), PONCHADO DE TERMINALES DERIVADORAS BIMETALICAS EN REGISTRO (UNA POR DOS CABLES), CINTA VULCANIZABLE SOBRE CADA TERMINAL, HERRAMIENTA, EQUIPO Y MANO DE OBRA. | LOTE | 2 | 1978 | 3956
11.6 | ALBAÑILERIA
11.6.1 | BASE PARA POSTE METALICO A BASE DE CONCRETO DE 30X60X80CM, INCLUYE: ANCLAS ., TUBO CONDUIT PVC DE 1 1/2" DE DIAM. HACIA EL REGISTRO, EXCAVACIÓN, RELLENO COMPACTADO, CIMBRA, DESCIMBRA, MATERIALES, MANO DE OBRA, HERRAMIENTA Y EQUIPO NECESARIO. | PZA | 6 | 7021 | 42126
11.6.2 | REGISTRO ELECTRICO 40X40X40 CMS CON CONCRETO ARMADO F'C=150 KG/CM2 Y MALLA ELECTROSOLDADA 6X6 10/10, MARCO Y CONTRAMARCO METALICO CON SOLERA DE 1 1/2" X 3/16 Y 1 1/4"X3/16", FONDO DE GRAVA, TAPA DE CONCRETO, INCLUYE: MANO DE OBRA, HERRAMIENTA Y EQUIPO. | PZA | 6 | 2805 | 16830
11.7 | CIRCUITO 2 DE ALUMBRADO PERIMETRAL | [5 empty] | 9.23 | 55.38 | 25.3935
11.7.1 | SUMINISTRO Y COLOCACIÓN DE LUMINARIA VIAL LED , DE 70 W, 110- 240 V, 6000 K. MARCA FORGHTING, MODELO FORLITE. INCLUYE: PRUEBAS DE FUNCIONAMIENTO, MATERIAL, MANO DE OBRA, HERRAMIENTA, EQUIPO, Y TODO LO NECESARIO PARA SU CORRECTA INSTALACIÓN | PZA | 10 | 8586.54 | 85865.4
11.7.2 | SUMINISTRO, COLOCACIÓN Y CONEXIÓN DE CABLE DE ALUMINIO TRIPLEX XLP (2-2 + 1-2), CALIBRE # 2 INCLUYE: CINTA AISLANTE VULCANIZADA, PONCHADO DE TERMINAL BIMETALICA PARA COBRE Y ALUMINIO, COCAS, DESPERDICIOS, MATERIALES, MANO DE OBRA, HERRAMIENTAS, EQUIPO Y TODO LO NECESARIO PARA SU CORRECTA EJECUCIÓN. | ML | 230 | 237 | 54510
11.7.3 | SUMINISTRO Y TENDIDO DE RED DE ALIMENTACIÓN DE LUMINARIAS A BASE DE TUBO PVC CONDUIT PESADO DE 1 1/4 ", INCLUYE: EXCAVACIÓN, CAMA DE ARENA, TENDIDO, RELLENO, MATERILES, MANO DE OBRA, HERRAMIENTA Y EQUIPO NECESARIO PARA SU BUEN FUNCIONAMIENTO. | ML | 230 | 128.9 | 29647
11.7.4 | SUMINISTRO Y COLOCACION DE POSTE METALICO CONICO HEXAGONAL DE 7.00 MTS. DE ALTO, CON 1 HASTA 4 PERCHAS (SEGUN PROYECTO), INCLUYE: COLOCACION DE POSTE , APLICACION PRIMER Y DOBLE CAPA DE PINTURA ANTICORROSIVA PARA METAL (COLOR AUTORIZADO POR SUPERVISION), GRUA PARA MANOBRA, HERRAMIENTA, MANO DE OBRA, EQUIPO, LIMPIEZA Y TODO LO NECESARIO PARA LA CORRECTA EJECUCIÓN DE LOS TRABAJOS., HERRAMIENTA, MANO DE OBRA, EQUIPO Y LIMPIEZA. | PZA | 3 | 10831 | 32493
11.7.5 | SUMINISTRO E INSTALACION DE CIRCUITO PARA LUMINARIA EN POSTE DE 7 M CON DOBLE PERCHA, INCLUYE: EL DOBLE DEL CABLEADOO, 2 CABLES CAL 12 AWG COLOR NEGRO PARA FASE, 2 CABLES CAL 14 AWG COLOR VERDE PARA TIERRAS FISICAS, TRAYECTORIA DESDE REGISTRO EN PISO HASTA CADA UNA DE LAS LUMINARIAS O DESCONECTADOR EN POSTE (SEGUN SEA EL CASO), PONCHADO DE TERMINALES DERIVADORAS BIMETALICAS EN REGISTRO (UNA POR DOS CABLES), CINTA VULCANIZABLE SOBRE CADA TERMINAL, HERRAMIENTA, EQUIPO Y MANO DE OBRA. | LOTE | 4 | 1978 | 7912
11.8 | ALBAÑILERIA
11.8.1 | BASE PARA POSTE METALICO A BASE DE CONCRETO DE 30X60X80CM, INCLUYE: ANCLAS ., TUBO CONDUIT PVC DE 1 1/2" DE DIAM. HACIA EL REGISTRO, EXCAVACIÓN, RELLENO COMPACTADO, CIMBRA, DESCIMBRA, MATERIALES, MANO DE OBRA, HERRAMIENTA Y EQUIPO NECESARIO. | PZA | 7 | 6300 | 44100
11.8.2 | REGISTRO ELECTRICO 40X40X40 CMS CON CONCRETO ARMADO F'C=150 KG/CM2 Y MALLA ELECTROSOLDADA 6X6 10/10, MARCO Y CONTRAMARCO METALICO CON SOLERA DE 1 1/2" X 3/16 Y 1 1/4"X3/16", FONDO DE GRAVA, TAPA DE CONCRETO, INCLUYE: MANO DE OBRA, HERRAMIENTA Y EQUIPO. | PZA | 7 | 2805 | 19635
11.9 | MEDICION
11.9.1 | SUMINSITRO Y COLOCACION DE SISTEMA DE MEDICION NORMA CFE M-3, MONOFASICO 2F-3H , HASTA 24 KW EN 240 V ,INCLUYE: BASE DE MEDICION DE 5 TERMINALES CON CAPACIDAD DE 100A EN BARRAS, MUFA Y TUBO METALICO 1 1/4" GALVANIZADO PARED DELGADA CON ACCESORIOS A PRUEBA DE INTEMPERIE, CABLE CAL. 2 PARA FASES Y CAL. 4 PARA NEUTRO, INTERRUPTOR TERMOMAGNETICO DE 2X100A, TUBO CONDUIT METALICO 1/2" PARED DELGADA PARA BAJANTE A ELECTRODO DE TIERRA, ELECTRODO DE 1/2" POR 3 METROS DE LARGO, REGISTRO PARA ELECTRODO DE TIERRA, CABLEADO ESPECIFICADO EN PROYECTO, MATERIAL, HERRAMIENTA Y MANO DE OBRA. | PZA | 1 | 10300 | 10300
11.9.2 | SUMINISTRO E INSTALACION DE CENTRO DE CARGA 1F-3H DE 24 CIRCUITOS, INTEMPERIE, ZAPATAS PRINCIPALES DE 125 A, MARCA SQUARE D O SIMILAR EN CALIDAD Y PRECIO, INCLUYE: CONEXIÓN, MATERIAL, HERRAMIENTA Y MANO DE OBRA. | PZA | 1 | 9350 | 9350
11.9.3 | ALIMENTACION ELECTRICA DE BASE DE MEDICION A CENTRO DE CARGA CON TUBERIA GALVANIZADA PARED DELGADA 1 1/4", CABLE CAL. 2 PARA FASES Y NEUTRO, CABLE CAL. 8 COLOR VERDE PARA TIERRA, INCLUYE. CURVAS, COPLES, CONECTORES, CONDULET, CONEXIONES, PASO EN MURO, RESANES, MATERIAL, MANO DE OBRA, HERRAMIENTA Y EQUIPO. | ML | 5 | 1685 | 8425
12 | PLACA DE OBRA
12.1 | CONSTRUCCION DE BASE PARA PLACA CON MEDIDAS DE 0.80 X 1.20 MTS. DE CONCRETO F'C=200 KG/CM2, REFORZADA CON VARILLA DE 3/8" A CADA 20CM EN AMBOS SENTIDOS, ACABADO APARENTE, EL COLOR DEBERA ESTAR INTEGRADO EN EL CONCRETO; INCLUYE: SUMINISTRO DE TODOS LOS MATERIALES, ACCESORIOS, DESPERDICIOS, ACARREOS, MANO DE OBRA, HERRAMIENTA Y EQUIPO (PARA EL CORRECTO ANALISIS DE ESTE CONCEPTO, VER DETALLE EN PLANO). | PZA | 1 | 9810 | 9810
12.2 | SUMINISTRO E INSTALACION DE PLACA DE OBRA, DE 60 X 45 CM, CON INFORMACION DE LA OBRA GRABADA EN LA PLACA DE GRANITO COLOR ARENA CON LETRAS EN RELIEVE, PLACA COLOCADA CON ADHESIVO TIPO PEGAVITRO O SIMILAR; INCLUYE: SUMINISTRO DE TODOS LOS MATERIALES, ACCESORIOS, DESPERDICIOS, ACARREOS, MANO DE OBRA, HERRAMIENTA Y EQUIPO (PARA EL CORRECTO ANALISIS DE ESTE CONCEPTO, VER DETALLE EN PLANO). | PZA | 1 | 6289.6 | 6289.6
|  |  |  | SUBTOTAL | 6506124.6375
|  |  |  | IVA | 1040979.942
|  |  |  | TOTAL | 7547104.5795