## Catálogo
Licitación Pública
LPO-000000009-013-2025
Descripcion: | 1era etapa: construcción de 2 aulas didácticas, núcleo de servicios sanitarios y dirección en estructura regional, obra exterior: construcción cisterna de 10,000 litros y red hidráulica, construcción fosa séptica, pozo de absorción y red sanitaria, construcción de plaza cívica, acceso principal, barda perimetral, muro de contención y red eléctrica exterior
Plantel: | Jardin de Niños Nueva Creación Predio La Ballena
Localidad: | San José del Cabo
Municipio: | Los Cabos, B.C.S.
Resumen
I.- Edificio 1A
| 01.- Preliminares |  |  |  |  | 3950
| 02.- Cimentación |  |  |  |  | 2937.89
| 03.- Estructura |  |  |  |  | 4745.82
| 04.- Albañilería y acabados |  |  |  |  | 3003.86
| 05.- Herrería, carpintería y cancelería |  |  |  |  | 65.68
| 06.- Instalaciones |  |  |  |  | 165
[5 empty] | Subtotal I | 14868.25
II.- Edificio 2B
| 01.- Cimentación |  |  |  |  | 1076.3
| 02.- Estructura |  |  |  |  | 1538.74
| 03.- Albañilería y acabados |  |  |  |  | 1037.76
| 04.- Herrería, carpintería y cancelería |  |  |  |  | 27.4
| 05.- Instalaciones |  |  |  |  | 70
[5 empty] | Subtotal II | 3750.2
III.- Construccion de cisterna de 10,000 litros
| 01.- Cimentación |  |  |  |  | 174.08
| 02.- Albañilería y acabados |  |  |  |  | 190.56
| 03.- Herrería, carpintería y cancelería |  |  |  |  | 1.17
| 04.- Instalaciones |  |  |  |  | 189
[5 empty] | Subtotal III | 554.81
IV.- Construcción fosa séptica
| 01.- Cimentación |  |  |  |  | 209.95
| 02.- Estructura |  |  |  |  | 57.59
| 03.- Albañilería y acabados |  |  |  |  | 83.62
| 04.- Instalaciones |  |  |  |  | 21
[5 empty] | Subtotal IV | 372.16
V.- Construcción de pozo de absorción y red sanitaria
| 01.- Cimentación |  |  |  |  | 67.94
| 02.- Estructura |  |  |  |  | 29.21
| 03.- Albañilería y acabados |  |  |  |  | 15.63
| 04.- Instalaciones |  |  |  |  | 2
[5 empty] | Subtotal V | 114.78
VI.- Construcción de plaza cívica
| 01.- Cimentación |  |  |  |  | 1168.24
| 02.- Albañilería y acabados |  |  |  |  | 820.57
[5 empty] | Subtotal VI | 1988.81
VII.- Barda perimetral y muro de contención
| 01.- Cimentación |  |  |  |  | 26447.42
| 02.- Albañilería y acabados |  |  |  |  | 1298.4
| 03.- Herrería, carpintería y cancelería |  |  |  |  | 157
| 04.- Instalaciones |  |  |  |  | 92.5
[5 empty] | Subtotal VII | 27995.32
VIII.- Acceso principal
| 01.- Cimentación |  |  |  |  | 532.56
| 02.- Albañilería y acabados |  |  |  |  | 355.63
| 03.- Herrería, carpintería y cancelería |  |  |  |  | 58.58
[5 empty] | Subtotal VIII | 946.77
IX.- Red eléctrica exterior
| 01.- Red eléctrica |  |  |  |  | 1127
| 02.- Alumbrado |  |  |  |  | 660
[5 empty] | Subtotal IX | 1787
|  |  | Subtotal de Obra |  |  | 52378.1
|  |  | I.V.A. |  |  | 8380.5
|  |  | Total |  |  | 60758.6
Licitación Pública
LPO-000000009-013-2025
Descripcion: | 1era etapa: construcción de 2 aulas didácticas, núcleo de servicios sanitarios y dirección en estructura regional, obra exterior: construcción cisterna de 10,000 litros y red hidráulica, construcción fosa séptica, pozo de absorción y red sanitaria, construcción de plaza cívica, acceso principal, barda perimetral, muro de contención y red eléctrica exterior
Plantel: | Jardin de Niños Nueva Creación Predio La Ballena
Localidad: | San José del Cabo
Municipio: | Los Cabos, B.C.S.
Clave | Descripcion | unidad | Cantidad | P.U. con Numero | P.U. con Letra | Importe
I.- Edificio 1A
01.- Preliminares
00029/04 | Despalme del terreno con corte de 20 cm. de capa vegetal con equipo mecánico, incluye: acopio del producto carga y retiro del mismo al lugar indicado por municipio. | m2 | 3950 | 1 |  | 3950
| Subtotal Preliminares |  |  | 1 |  | 3950
| 02.- Cimentación |  |  | 1
10001/04 | Limpieza, trazo y nivelación del terreno con equipo topográfico; incluye: nivel de manguera y niveletas con polines y fajillas, hilos, cal, mano de obra y herramienta, despalme de terreno vegetal capa de 20 cm. y retiro de la misma fuera de la obra, colocación de banco de nivel según especificaciones. ( área de edificio ). | m2 | 159.25 | 1 |  | 159.25
01005/04 | Corte con equipo mecánico para plataforma de desplante, incluye: trazo y nivelación con equipo topográfico, excavación en corte, carga y acarreo fuera de la obra, confinación y compensación de áreas con producto de corte, incorporación de humedad. | m3 | 319.275 | 1 |  | 319.28
11122/04 | Suministro y relleno de material inerte compactado con equipo mecánico y agua en capas de 15 cm. de espesor, incluye: acarreo dentro de la obra, pruebas de compactación 90 % proctor mínimo una muestra por cada 100 m2 o con la frecuencia que la residencia lo considere necesario, equipo individual de protección, mano de obra, equipo y herramienta. medir compactado. | m3 | 255.42 | 1 |  | 255.42
11072/04 | Excavación a mano en terreno tipo "B" investigado en obra por el contratista, a cualquier profundidad, incluye: afine de taludes, sobre excavación por ángulo de reposo de material, compactación de fondo de cepas,. | m3 | 383.13 | 1 |  | 383.13
11101/04 | Plantilla de concreto hecho en obra f´c= 100 kg/cm2 de 6 cm. de espesor, apalillada y nivelada, incluye: cimbra, descimbrado, compactación del fondo, aplicación de riego con agua previo al colado vaciado, nivelado y curado del concreto, equipo individual de protección, mano de obra y herramienta. | m2 | 89.14 | 1 |  | 89.14
12033/04 | Acero de refuerzo en cimentación con alambrón #2 f'y= 2,530 kg/cm2, incluye: suministro, habilitado, armado, cortes, traslapes, ganchos y desperdicios, silletas, alambre recocido, mano de obra, herramienta, equipo de protección personal y limpieza del área de trabajo. | kg | 108.9 | 1 |  | 108.9
12034/04 | Acero de refuerzo en cimentación diámetro #3 f'y=4,200 kg/cm2; incluye: suministro, habilitado, armado, cortes, traslapes, ganchos y desperdicios, silletas, alambre recocido, mano de obra, herramienta, equipo de protección personal y limpieza del área de trabajo. | kg | 544.2416 | 1 |  | 544.24
12035/04 | Acero de refuerzo en cimentación diámetro #4 f'y=4,200 kg/cm2; incluye: suministro, habilitado, armado, cortes, traslapes, ganchos y desperdicios, silletas, alambre recocido, mano de obra, herramienta, equipo de protección personal y limpieza del área de trabajo. | kg | 158.598 | 1 |  | 158.6
12021/04 | Cimbra para cimentación con madera de pino de 3ra. acabado común. incluye: clavos diferentes dimensiones, cuñas, acarreos, cortes, cimbrado, habilitado, alineado, plomeado, descimbrado, equipo individual de protección, material, acarreo dentro de la obra, medido por área de contacto. | m2 | 54.645 | 1 |  | 54.65
12014/04 | Concreto premezclado f'c= 250 kg/cm2 en cimentación t.m.a. 3/4",con un revenimiento de 8-10 cm., incluye: bombeo cualquier distancia, colado, vibrado, afine, curado en elementos estructurales como zapatas, dados, muros de concreto, mínimo una muestra por cada 20 m3 o con la frecuencia que la residencia lo considere necesario (ver especificaciones complementarias) | m3 | 13.6352 | 1 |  | 13.64
12062/04 | Murete de enrase acabado común en cimentación a base de block de cemento de 15x20x40 cm. (60 kg/cm2), asentado con mortero cemento-arena 1:3 y con celdas rellenas de concreto f'c= 150 kg/cm2. incluye: desfondar block. | m2 | 31.252 | 1 |  | 31.25
12063/04 | Murete de enrase acabado común en cimentación a base de block de cemento de 15x20x40 cm. (60 kg/cm2), asentado con mortero cemento-arena en proporción de 1:3 y con celdas rellenas de concreto f'c= 150 kg/cm2. incluye: desfondar block y varilla del # 3 @ 40 cm. | m2 | 13.8775 | 1 |  | 13.88
12067/04 | Murete de enrase acabado común en cimentación a base de block de cemento de 20x20x40 cm. (60 kg/cm2), asentado con mortero cemento-arena en proporción de 1:3 y con celdas rellenas de concreto f'c= 150 kg/cm2. incluye: desfondar block y varilla del # 3 @ 20 cm. | m2 | 25.9025 | 1 |  | 25.9
12038/04 | Anclaje de castillos de 15x20 cm. en zapatas y enrases 0.00 a 1.20 m. altura con 4 varillas no. 3/8" y estribos # 2 @ 20 cm, concreto f'c=250 kg/cm2; incluye: cimbra común, colado, cruces de varillas, vibrado, curado y descimbrado. | ml | 34.8 | 1 |  | 34.8
12086/04 | Anclaje de castillos de 20x20 cm. en zapatas y enrases 0.00 a 1.20 m. altura con 6 varillas # 4 estribos #2 a cada 15 cm., incluye colado, cimbra común, cruces de varillas,vibrado, curado y descimbrado. | ml | 30 | 1 |  | 30
31006/04 | Cadena o castillo 15 x 30 cm. acabado común, concreto h. en o., f'c= 250 kg/cm2 armada con 4 varillas de 3/8", estribos 1/4" @ 20 cm.., a cualquier altura y grado de dificultad, se deberá considerar para este trabajo: materiales, mano de obra, herramienta y equipo, andamios, cimbra, torzales, desmoldante, habilitado y armado de acero, cruces de varillas, cortes, desperdicios, colado, descimbrado, curado con membrana, cargas, acarreo y elevación de materiales, descargas, acopio y retiro de desperdicios a tiro autorizado y limpieza de área de trabajo. | ml | 67.03 | 1 |  | 67.03
31005/04 | Cadena o castillo 20 x 30 cm, acabado común, concreto h. en o., f'c= 250 kg/cm2, armada con 4 varillas # 3 f'y=4200 kg/cm2 estribos # 2 @ 20 cm. a cualquier altura y grado de dificultad, se deberá considerar para este trabajo: materiales, mano de obra, herramienta y equipo, andamios, cimbra, torzales, desmoldante, habilitado y armado de acero, cruces de varillas, cortes, desperdicios, colado, descimbrado, curado con membrana, cargas, acarreo y elevación de materiales, descargas, acopio y retiro de desperdicios a tiro autorizado y limpieza de área de trabajo. | ml | 39.85 | 1 |  | 39.85
10018/04 | Suministro y aplicación de impermeabilizante en cimentación a base de agua 2 capas de emulsika o similar en calidad y precio; incluye: limpieza preparación de superficie. | m2 | 248.5805 | 1 |  | 248.58
11121/04 | Relleno y compactación de material producto de excavación a mano o con equipo mecánico aplicado agua en capas de 20 cm. de espesor; incluye: acarreo dentro de la obra, pruebas de compactación proctor 90% por capa, cuando así se indique en las especificaciones técnicas de la obra o lo solicite el residente de la obra. medir compactado. | m3 | 189.3466 | 1 |  | 189.35
11001/04 | Retiro de material producto de excavaciones o demoliciones, incluye; carga con equipo mecánico y retiro de material fuera de los sitios de los trabajos a una distancia de 10 km. | m3 | 171 | 1 |  | 171
| Subtotal Cimentación |  |  | 1 |  | 2937.89
1
| 03.- Estructura |  |  | 1
21115/04 | Cimbra en trabes acabado común a base de triplay de pino 19 mm como cimbra de contacto, incluye: cimbrado, descimbrado, habilitado y chaflanes u ochavos. | m2 | 98.414 | 1 |  | 98.41
21110/04 | Cimbra para losas acabado común a base de triplay de pino 19 mm como cimbra de contacto, incluye: cimbrado, descimbrado, habilitado y chaflanes u ochavos. | m2 | 219.568 | 1 |  | 219.57
21201/04 | Acero de refuerzo en estructura con alambrón #2 f'y=2,530 kg/cm2, incluye: suministro, habilitado, armado, cortes, traslapes, ganchos y desperdicios, silletas, alambre recocido, mano de obra, herramienta, equipo de protección personal y limpieza del área de trabajo. | kg | 10.8652 | 1 |  | 10.87
21203/04 | Acero de refuerzo en estructura #3 f'y=4,200 kg/cm2; incluye: suministro, habilitado, armado, cortes, traslapes, ganchos y desperdicios, silletas, alambre recocido, mano de obra, herramienta, equipo de protección personal y limpieza del área de trabajo. | kg | 3784.6592 | 1 |  | 3784.66
21204/04 | Acero de refuerzo en estructura #4 f'y=4,200 kg/cm2; incluye: suministro, habilitado, armado, cortes, traslapes, ganchos y desperdicios, silletas, alambre recocido, mano de obra, herramienta, equipo de protección personal y limpieza del área de trabajo. | kg | 445.5891 | 1 |  | 445.59
21205/04 | Acero de refuerzo en estructura #5 f'y=4,200 kg/cm2; incluye: suministro, habilitado, armado, cortes, traslapes, ganchos y desperdicios, silletas, alambre recocido, mano de obra, herramienta, equipo de protección personal y limpieza del área de trabajo. | kg | 149.575 | 1 |  | 149.58
21306/04 | Concreto premezclado f'c=250 kg/cm2 en estructura y losa t.m.a. 3/4", con un revenimiento de 8-10 cm. resistencia a los 7 días, incluye: bombeo cualquier distancia (en volúmenes mayores a 3 m3), colado, vibrado, curado, afine, nivelado y acabado para recibir impermeabilización en primer nivel o piso de cerámica en segundo nivel, pruebas de concreto a 7,14 y 28 días. (en volúmenes mayores a 2 m3) y aditivos especificados según proyecto. | m3 | 37.1364 | 1 |  | 37.14
| Subtotal estructura |  |  | 1 |  | 4745.82
| 04.- Albañilería y acabados |  |  | 1
31010/04 | Cadena o castillo 15 x 20 cm, acabado común, concreto h. en o., f'c= 250 kg/cm2, armada con 4 varillas del no.3 (3/8") y estribos del no. 2 (1/4") @ 15 cm, a cualquier altura y grado de dificultad, se deberá considerar para este trabajo: materiales, mano de obra, herramienta y equipo, andamios, cimbra, torzales, desmoldante, habilitado y armado de acero, cruces de varillas, cortes, desperdicios, colado, descimbrado, curado con membrana, cargas, acarreo y elevación de materiales, descargas, acopio y retiro de desperdicios a tiro autorizado y limpieza de área de trabajo. | ml | 50 | 1 |  | 50
31016/04 | Cadena o castillo 15 x 20 cm, acabado común, concreto h. en o., f'c= 250 kg/cm2, armada con 4 varillas del no.3 (3/8") y estribos del no. 2 (1/4") @ 20 cm, anclaje desde cimentación, a cualquier altura y grado de dificultad, se deberá considerar para este trabajo: materiales, mano de obra, herramienta y equipo, andamios, cimbra, torzales, desmoldante, habilitado y armado de acero, cruces de varillas, cortes, desperdicios, colado, descimbrado, curado con membrana, cargas, acarreo y elevación de materiales, descargas, acopio y retiro de desperdicios a tiro autorizado y limpieza de área de trabajo. | ml | 115.7 | 1 |  | 115.7
31069/04 | Cadena o castillo 20 x 20 cm, acabado común, concreto h. en o., f'c= 250 kg/cm2, armada con 6 varillas del no.4 (1/2") y estribos del no. 2 (1/4") @ 15 cm, a cualquier altura y grado de dificultad, se deberá considerar para este trabajo: materiales, mano de obra, herramienta y equipo, andamios, cimbra, torzales, desmoldante, habilitado y armado de acero, cruces de varillas, cortes, desperdicios, colado, descimbrado, curado con membrana, cargas, acarreo y elevación de materiales, descargas, acopio y retiro de desperdicios a tiro autorizado y limpieza de área de trabajo. | ml | 62.5 | 1 |  | 62.5
31070/04 | Cadena o castillo 20 x 20 cm, acabado común, concreto h. en o., f'c= 250 kg/cm2, armada con 4 varillas del no.3 (3/8") y estribos del no. 2 (1/4") @ 20 cm, a cualquier altura y grado de dificultad, se deberá considerar para este trabajo: materiales, mano de obra, herramienta y equipo, andamios, cimbra, torzales, desmoldante, habilitado y armado de acero, cruces de varillas, cortes, desperdicios, colado, descimbrado, curado con membrana, cargas, acarreo y elevación de materiales, descargas, acopio y retiro de desperdicios a tiro autorizado y limpieza de área de trabajo. | ml | 34.25 | 1 |  | 34.25
31146/04 | Construcción de muro de block hueco de cemento 15x20x40 cm. (60 kg/cm2), asentado con mortero cemento-arena 1:3, acabado común, se deberá de considerar para este trabajo: mano de obra, suministro, elevación, movimientos horizontales, cargas, descargas y acarreos del material hasta el lugar de su utilización, herramienta, preparación de la superficie de desplante, trazo y desplante de acuerdo a proyecto, distribución uniforme de juntas verticales, cuatrapeo y remates adecuados, juntas horizontales continuas y a nivel, juntas verticales al centro y a plomo, con un espesor mínimo de 1 cm y máximo de 1.5 cm, remates verticales como preparación de castillos, cerchas o escantillones para el trazo de hiladas horizontales de acuerdo a la distribución uniforme, acopio y retiro de desperdicios a tiro autorizado y limpieza del área de trabajo. no se admiten desplomes mayores a 1:300. | m2 | 130.395 | 1 |  | 130.4
31148/04 | Construcción de muro de block hueco de cemento 20x20x40 cm (60 kg/cm2), asentado con mortero cemento-arena 1:3, acabado común, se deberá de considerar para este trabajo: mano de obra, suministro, elevación, movimientos horizontales, cargas, descargas y acarreos del material hasta el lugar de su utilización, herramienta, preparación de la superficie de desplante, trazo y desplante de acuerdo a proyecto, distribución uniforme de juntas verticales, cuatrapeo y remates adecuados, juntas horizontales continuas y a nivel, juntas verticales al centro y a plomo, con un espesor máximo de 1 cm, remates verticales como preparación de castillos, cerchas o escantillones para el trazo de hiladas horizontales de acuerdo a la distribución uniforme, acopio y retiro de desperdicios a tiro autorizado y limpieza del área de trabajo. no se admiten desplomes mayores a 1:300 | m2 | 67.865 | 1 |  | 67.87
31200/04 | Malla electrosoldada 6x6/10-10, se deberá considerar para este trabajo: suministro y colocación, cortes, sujeción, traslapes, silleta pm-50 plastificada 4 pza/m2, mano de obra, equipo, herramienta, acopio y retiro de desperdicios a tiro autorizado y limpieza del área de trabajo. | m2 | 185.94 | 1 |  | 185.94
31209/04 | Firme de concreto f´c=200 kg/cm2 de 10 cm. de espesor, acabado rugoso fino, se realizara integral al firme nivelado con regla según proyecto, según proyecto; incluye: suministro de los materiales, elevación, movimientos horizontales, cargas, descargas y acarreos del material hasta el lugar de su utilización, cimbra de fronteras, colocación de maestras, nivelación, compactación, limpieza y humedecido del terreno, vaciado, extendido, regleado, compactación y curado del concreto, descimbrado, mano de obra, herramienta y equipo, acopio y retiro de desperdicio a tiro autorizado y limpieza del área de trabajo. | m2 | 156.9 | 1 |  | 156.9
31220/04 | Piso de concreto f'c=200 kg/cm2 de 10 cm. de espesor, acabado pulido o rayado con brocha de pelo, acabado con volteador, realización del trabajo por módulos no mayores a 3.00 x 3.00 m. incluye: suministro de los materiales, elevación, movimientos horizontales, cargas, descargas y acarreos del material hasta el lugar de su utilización, cimbra de fronteras, colocación de muestras, nivelación, compactación, limpieza y humedecido del terreno, vaciado, extendido, regleado, compactación y curado del concreto, descimbrado, mano de obra, herramienta y equipo, acopio y retiro de desperdicio a tiro autorizado y limpieza del área de trabajo. | m2 | 29.04 | 1 |  | 29.04
32001/04 | Aplanado en muros, acabado fino con mortero cemento-arena 1:3 a plomo y regla curado y dejar partir el repellado, acabado con flota o plana de madera hasta obtener textura uniforme, sin oquedades, rayones, protuberancias y aceptado por la supervisión, se deberá de considerar para este trabajo: mano de obra, suministro, elevación, movimientos horizontales, cargas, descargas y acarreos del material hasta el lugar de su utilización, herramienta, limpieza y preparación de la superficie por aplanar (picado y/o humedecido dependiendo de la superficie), los emboquillados, los remates y aristas a regla, a nivel y a plomo (no se admiten desplomes mayores a 1:300), regleado, curado del aplanado, espesor promedio del aplanado 2.5 cm, acopio y retiro de desperdicios a tiro autorizado, andamios y limpieza de área de trabajo. | m2 | 390.22 | 1 |  | 390.22
35600/04 | Suministro y aplicación de recubrimiento con cemento látex (pulido espejo de pegaduro) o similar en calidad y precio con rendimiento de 4.00 m2 por saco de 10 kg. en una película de 2 mm. incluye: materiales, pegacreto mano de obra, herramienta y equipo, andamios, acarreo y elevación de materiales, protecciones necesarias, aplicación, desperdicios, limpieza de la zona de trabajo, acarreo y retiro fuera de la obra del material sobrante. | m2 | 302.222 | 1 |  | 302.22
31250/04 | Suministro y colocación de piso a base de loseta cerámica extruida vitrificada, para tránsito pesado pei iv y v, tono y texturas uniformes, antiderrapante, con dimensiones de 45 x 45 cm, cumpliendo con las características de absorción de agua del esmalte 0.50-3.0% y cuerpo de la loseta 2.0-6.0%, módulo de ruptura mínimo 113.4 kg para toda la loseta; resistencia al choque térmico, abrasión y al agrietamiento; dureza del esmalte 5-6 según escala de mohs; para este trabajo se deberán de considerar, suministro de piso de loseta, materiales, mano de obra, adhesivo (mortero) de línea, considerando recomendaciones del fabricante para su tiempo de fraguado, juntas de 5mm de ancho, rellenas con boquilla de línea, separadores, trazo, nivelación, acarreos, cortes, desperdicios, despiece, acopio y retiro de desperdicios a tiro autorizado y limpieza del área. | m2 | 157.35 | 1 |  | 157.35
31231/04 | Colocación de zoclo de hasta 15 cm de altura a base de cerámica extruida vitrificada para tránsito pesado, tono y texturas uniformes, antiderrapante, diseño y color s.m.a.; cumpliendo con las características de absorción de agua del esmalte 0.50-3.0% y cuerpo de la loseta 2.0-6.0%, módulo de ruptura mínimo 113.4 kg para toda la loseta; resistencia al choque térmico, abrasión y al agrietamiento; dureza del esmalte 5-6 según escala de mohs, para este trabajo se deberán de considerar el suministro del zoclo, materiales, mano de obra, adhesivo (mortero) de línea, considerando recomendaciones del fabricante para su tiempo de fraguado, juntas de 6mm de ancho, rellenas con boquilla de línea, trazo, nivelación, acarreos, cortes, desperdicios, despiece, acopio y retiro de desperdicios a tiro autorizado y limpieza del área. | ml | 58.4 | 1 |  | 58.4
30006/04 | Losa de concreto de 3.90 x 0.70 m de 10 cm de espesor para nicho y librero, armada con varillas 3/8" @ 18 cm. en ambos sentidos con concreto f'c= 250 kg/cm2; incluye: cimbrado, armado, colado, descimbrado, acabado pulido y pintura acrílica color indicado por la supervisión. | pza | 2 | 1 |  | 2
30001/04 | Pintura acrílica marca osel línea oro máxima, berel línea berelex green, comex línea vinimex total 100% acrílica, en muros, columnas, trabes y plafones; con las siguientes características: sin contenido de plomo y metales pesados, densidad 1.2-1.3 kg/lt, sólidos en peso 50% mínimo, viscosidad 90-115 u. krebs, alto contenido de pigmentos, base agua, resistencia al lavado de 5000 ciclos mínimo con detergente y 10 000 ciclos con solución no abrasiva, tiempo máximo de secado al tacto de 60 minutos, acabado semi mate de 5 a 25 unidades de brillo, garantía de 5 años por escrito, color según muestra aprobada. se deberá de considerar para este trabajo: sellador 5x1 reforzado diluido 3 a 1,suministro de la pintura, materiales, mano de obra, herramientas, andamios, aplicación de las manos necesarias para cubrir perfectamente la superficie, acopio y retiro de desperdicios a tiro autorizado y limpieza del área de trabajo. | m2 | 692.442 | 1 |  | 692.44
35106/04 | Suministro y aplicación de impermeabilización prefabricado tipo sbs pg 4 mm espesor, reforzada con fibra poliéster 180 gr/m2, aplicado con termo fusión color terracota o color indicado por supervisión, incluye: aplicación primer, imperprim s.l. base solvente, sellado de remates y detalles con cemento sellador. (Garantía 10 años por escrito). | m2 | 211.2 | 1 |  | 211.2
31058/04 | Cadena o castillo 10 x 15 cm, acabado común, concreto h. en o., f'c= 250 kg/cm2, armada con 4 varillas del no.3 (3/8") y estribos del no. 2 (1/4") @ 20 cm a cualquier altura y grado de dificultad, se deberá considerar para este trabajo: materiales, mano de obra, herramienta y equipo, andamios, cimbra, torzales, desmoldante, habilitado y armado de acero, cruces de varillas, cortes, desperdicios, colado, descimbrado, curado con membrana, cargas, acarreo y elevación de materiales, descargas, acopio y retiro de desperdicios a tiro autorizado y limpieza de área de trabajo | ml | 11.2 | 1 |  | 11.2
31110/04 | Construcción de muro de block hueco de cemento 10x20x40 cm. (60 kg/cm2), asentado con mortero cemento-arena 1:3, acabado común, se deberá de considerar para este trabajo: mano de obra, suministro, elevación, movimientos horizontales, cargas, descargas y acarreos del material hasta el lugar de su utilización, herramienta, preparación de la superficie de desplante, trazo y desplante de acuerdo a proyecto, distribución uniforme de juntas verticales, cuatrapeo y remates adecuados, juntas horizontales continuas y a nivel, juntas verticales al centro y a plomo, con un espesor máximo de 1 cm, remates verticales como preparación de castillos, cerchas o escantillones para el trazo de hiladas horizontales de acuerdo a la distribución uniforme, acopio y retiro de desperdicios a tiro autorizado y limpieza del área de trabajo. no se admiten desplomes mayores a 1:300. | m2 | 15.12 | 1 |  | 15.12
32000/04 | Aplanado en muros, acabado repellado con mortero cemento-arena 1:3 a plomo y regla se deberá de considerar para este trabajo: mano de obra, suministro, elevación, movimientos horizontales, cargas, descargas y acarreos del material hasta el lugar de su utilización, herramienta, limpieza y preparación de la superficie por aplanar (picado y/o humedecido dependiendo de la superficie), los emboquillados los remates y aristas a regla, a nivel y a plomo (no se admiten desplomes mayores a 1:300), regleado, curado del aplanado, espesor promedio del aplanado 2.5 cm, acopio y retiro de desperdicios a tiro autorizado, andamios y limpieza de área de trabajo. | m2 | 122.472 | 1 |  | 122.47
31229/04 | Suministro y colocación de lambrín de cerámica extruida vitrificada, tono y texturas uniformes, diseño y color s.m.a.; asentado con cemenquin o pega mármol, cumpliendo con las características de absorción de agua del esmalte 0.50-3.0% y cuerpo de la loseta 2.0-6.0%, módulo de ruptura mínimo 40.00 kg para toda la loseta; resistencia al choque térmico, abrasión y al agrietamiento; dureza del esmalte 5-6 según escala de mohs. se deberá considerar para este trabajo: el suministro del lambrín, materiales, mano de obra, adhesivo (mortero) de línea, considerando recomendaciones del fabricante para su tiempo de fraguado, emboquillado sin arena y anti hongos, rellenas con boquilla de línea, trazo, nivelación, acarreos, cortes, desperdicios, despiece, acopio y retiro de desperdicios a tiro autorizado y limpieza del área de trabajo. | m2 | 122.472 | 1 |  | 122.47
33027/04 | Suministro y colocación de lístelo de 8 x 20 cm. vitromex, interceramic o similar en calidad y precio en una franja a una altura variable, asentado con cemenquin, incluye: emboquillado con cemento blanco y limpieza final. | ml | 83.04 | 1 |  | 83.04
31083/04 | Losa de concreto armado para ovalines de 10 cm. espesor, concreto f'c=200 kg/cm2, armada con varilla del no. 3 a cada 15 cm. en ambos sentidos, (parrilla en lecho alto), incluye azulejo marca interceramic línea brunel, color gray esmaltado, formato 25 x 40 cm , colocado a hueso con pegamento blanco y boquilla sin arena , bordes redondeados en esquinas y nariz, además de zoclo superior y remate inferior para cubrir losa de apoyo, preparaciones para recibir ovalin, perforaciones para el paso de tuberías (hidráulica sanitaria), muretes de apoyo y cimbra, no se permitirá ranurar muros para colocar losa de ovalin. | m2 | 3.13 | 1 |  | 3.13
| Subtotal albañilería y acabados |  |  | 1 |  | 3003.86
| 05.- Herrería, carpintería y cancelería |  |  | 1
40232/04 | Suministro y colocación de puerta de lámina de alucobond de 1/4" color gris de 2.50 alto x 1.20 de ancho, con ventanilla de 0.80 alto x 0.20 ancho con cristal templado de 6 mm de espesor, bastidor metálico de ptr 1 1/4", ángulo de aluminio perimetral de 3/4" por ambos lados, manija marca kwikset mod. 91560-010 sanitada y cerrojo 985 sencillo marca kwikset mod. 99800-090 niquel. Incluye: lamina pegada con poliuretano al bastidor, material, silicón, mano de obra, herramienta, equipo de protección personal y limpieza del área de trabajo. | pza | 3 | 1 |  | 3
40247/04 | Suministro y colocación de puerta de lámina de alucobond de 1/4" color gris de 2.50 alto x 1.00 de ancho, bastidor metálico de ptr 1 1/4", ángulo de aluminio perimetral de 3/4" por ambos lados, manija marca kwikset mod. 91560-010 sanitada y cerrojo 985 sencillo marca kwikset mod. 99800-090 niquel. Incluye: lámina pegada con poliuretano al bastidor, material, silicón, mano de obra, herramienta, equipo de protección personal y limpieza del área de trabajo. | pza | 2 | 1 |  | 2
40133/04 | Suministro, habilitado y colocación de cancelería de aluminio línea 3000, color anodizado natural vidrio 6 mm traslucido, incluye; jaladeras y carretillas reforzadas, vinilos, calafateo con silicón, material, mano de obra y equipo. | m2 | 18.46 | 1 |  | 18.46
40077/04 | Mueble de guardado bajo ventana con madera de primera en aula de jardín de niños y primarias de 3.90 x 0.80 m. de altura con contramarco de madera de pino de 1" x 2", entrepaño, separadores, forradas con triplay de 1/4" ambas caras, puertas a base de madera de pino de 1 "x 2" con bisel para ensamblar triplay de 1/4" a marco, acabado con rauter en esquinas interior del marco, incluye: corte, pegamento, ensamblado, lijado y acabado con pintura esmalte secado rápido color indicado y autorizado por supervisor, bisagras de parche satinada, jaladeras modelo económico de níquel pulido de 13 cm. y broche tipo perico galvanizado para seguro, chambranas. (ver plano de carpintería) | pza | 2 | 1 |  | 2
40078/04 | Mueble de guardado con madera de primera en nichos laterales aula de jardín de niños y primarias de 0.75 x 2.40 m. de altura con contramarco de madera de pino de 1" x 2", entrepaño, separadores, forradas con triplay de 1/4" ambas caras, puertas a base de madera de pino de 1 "x 2" con bisel para ensamblar triplay de 1/4" a marco acabado con rauter en esquinas interior del marco, incluye: corte, pegamento, ensamblado, lijado y acabado con pintura esmalte, secado rápido color indicado y autorizado por supervisor, bisagras de parche satinada, jaladeras modelo económico de níquel pulido de 13 cm. y broche tipo perico galvanizado para seguro, chambranas. (ver plano de carpintería) | pza | 4 | 1 |  | 4
48056/04 | Suministro, habilitado y colocación de reja de protección a base de perfil tubular de 3/4" ced.40, bastidor de perfil tubular de 1 1/2" cedula 40, solera central de 1 1/4"x3/16" y solera de 3/4" x 3/16" ; soldada a placas ahogadas en trabes y cadenas de cerramiento, incluye: placas de acero de 2"x2"x3/8", una mano de primario epóxico anticorrosivo ea p-10 color blanco con catalizador disolución a base de solvente y 2 manos de pintura esmalte en acabado final, color definido por la residencia, cortes, cortes a 45, soldadura, material, equipo y herramienta necesaria. | m2 | 18.46 | 1 |  | 18.46
40079/04 | Colocación de pizarrón suministrado por el ISIFE, incluye: flete del almacén de la obra, taquetes tornillos, colocación, nivelación y limpieza. | pza | 2 | 1 |  | 2
42010/04 | Suministro y colocación de mamparas en servicios sanitarios en jardín de niños y media superior con marco y contramarco de 2" a base de perfil de aluminio anonizado y tablero laminado melaminico panelart de 6 mm color indicado por la supervisión; incluye: material, fijación a muro, vinilos, felpas, silicón, jaladeras, bisagras, mano de obra, herramienta, equipo de protección personal y limpieza del área de trabajo. | m2 | 10.56 | 1 |  | 10.56
42000/04 | Suministro y colocación de espejo en sanitarios de medidas variables de 6 mm de espesor con marco de aluminio natural anodizado 2", incluye: materiales de fijación, sellador y limpieza | m2 | 5.2 | 1 |  | 5.2
| Subtotal herrería, canceleria y carpintería |  |  | 1 |  | 65.68
| 06.- Instalaciones |  |  | 1
50007/04 | Salida de alumbrado con caja de p.v.c. y tubo pvc pesado cedula 30 (gris), incluye: apagador levinton y cable vinanel aislamiento tipo ls calibres indicados en planos. | sal | 21 | 1 |  | 21
50009/04 | Salida contacto monofásico polarizado dúplex 15 amperes con caja galvanizada 2" x 4" (chalupa) tipo americana, con tubo pvc cedula 30 (gris), curvas y conectores, así como cable aislamiento thw-ls o thw-ls a 75 ºc como mínimo, incluye también tapa color marfil (plástico) y contacto levinton catalogo núm. t5320-i ( aprueba de manipulaciones) del mismo color, así como aterrizaje de caja con terminal de ojo, identificación y pruebas. | sal | 10 | 1 |  | 10
50011/04 | Salida para teléfono, intercomunicación, sonido o computadora con caja lamina de 2 x 4" y tubo pvc pesado de 1", incluye: conexiones, alambre galvanizado para guía y tapa ciega. | sal | 2 | 1 |  | 2
51000/04 | Salida para ventilador con caja de lámina a tierra, incluye: tubo pvc pesado ced-30 (gris), cable vinanel aislamiento tipo ls calibres indicados en planos correspondientes, incluye: varilla # 3 en sentido longitudinal de 30 cm. para suspender ventilador. | sal | 8 | 1 |  | 8
50260/04 | Suministro, colocación y conexión de lámpara marca cooper ligthing, 4WNLED-LD4-50-SL-F-UNV-L840-CD1-U, fijada con 4 anclas tipo hilti o 4 taquetes y pijas, con acrílico difusor envolvente, gabinete para sobreponer temperatura de color de 4100, pruebas, conexiones, mano de obra, herramienta, equipo de protección personal y limpieza del área de trabajo. | pza | 8 | 1 |  | 8
50085/04 | Suministro, colocación y conexión de lámpara marca magg de led de 40 w sobreponer hermética a prueba de polvo y agua modelo: gamma tot 1500 clave: L6853-510 4000°k incluye; difusor de policarbonato, driver electrónico integrado, fijada a losa con taquete y tornillo, pruebas, conexiones, mano de obra, herramienta, equipo de protección personal y limpieza del área de trabajo. | pza | 14 | 1 |  | 14
51010/04 | Suministro y colocación de ventilador de techo de 56" de 5 velocidades marca tmt, white westing house o similar en calidad y precio, incluye: tapa metálica ciega de 4x4, silicón y pintura, armado, nivelación y conexiones. | pza | 8 | 1 |  | 8
51009/04 | Suministro, colocación y conexión de fotocelda en pasillos y andadores en caja de pvc 2 x 4, incluye: tubo pvc pesado cedula 30 (gris), cable vinanel aislamiento tipo ls, fotocelda prefabricada ( de ojo en tapa ciega 2x4 ) interactic modelo k4321 cs | pza | 1 | 1 |  | 1
54226/04 | Preparación para conexión de equipo de aire acondicionado minisplit en azotea con tubo p.v.c. eléctrico 27 mm (1") c-40 desde el centro de carga, tubo p.v.c. 3" para paso en losa, incluye codos, tapones, materiales necesarios y mano de obra.(ver plano correspondiente), caja galvanizada 2x4 y tubo de 16 mm (1/2") para interconexión de condensadora y difusor, cable desde el centro de carga hasta el desconectador de navajas colocado en losa con calibres 2-10 para fases 1-10 de tierra , conexiones e identificación. | sal | 4 | 1 |  | 4
54221/04 | Suministro, colocación y conexión de interruptor de seguridad (navajas) 2 polos 30 amperes en gabinete nema 3r (intemperie) marca square d o similar en calidad y precio, incluye: conexiones con cable desde el centro de carga, así como una base metálica a base de perfil c-100 para su colocación en losa al pie del equipo de aire acondicionado, (condensadora). | pza | 4 | 1 |  | 4
54318/04 | Suministro e instalación de equipo de aire acondicionado inverter tipo mini-split marca: midea, lennox, trane, carrier o similar en calidad y especificaciones técnicas, con capacidad nominal de 24000 btu (2 ton) corriente de operación 208-230v/1/60hz, refrigerante ecológico 410, eficiencia 16 seer control remoto inalámbrico, incluye entrega de garantía individual por equipo así como entrega por escrito de respaldo técnico por la marca en la localidad, incluye también montaje del equipo en azotea, gas refrigerante, soporterias, fletes, maniobras, acarreos, herramientas y mano de obra, montaje de difusor en interior, interconexión eléctrica de condensador y difusor con cable según especificaciones de fabricante, alojado en tubo pvc flexible ,no utilizar cable uso rudo, conexiones y pruebas. | pza | 4 | 1 |  | 4
60038/04 | Salida para dren de desgue en equipo condensador de aire acondicionado con tubo de pvc de 3/4" de diámetro, desde unidad condensadora en interior de edificio hasta la base de edificio en exterior, incluye: suministro, instalación y conexión, pruebas, materiales, mano de obra, herramienta y equipo, andamios, cargas, descargas, acarreos, elevaciones, cortes, desperdicios, fijaciones, limpieza de la zona de trabajo, (ver plano aer-004-03) | sal | 4 | 1 |  | 4
50184/04 | Fabricación de base de concreto h.o. de 150 kg/cm2 con dimensiones de 1.00x0.50x0.10 m., para el montaje de equipos de aires acondicionados, incluye: cimbrado y descimbrado, concreto, aplanado con acabado pulido con mortero cemento-arena proporción 1:4, chaflán perimetral con el mismo mortero en las aristas de la base, acabado final en la superficie con aplicación de impermeabilizante prefabricado tipo sbs pg 4 mm espesor sobre base y chaflán perimetral, así como la mano de obra, herramienta y elevación de los materiales necesarios a un segundo nivel. | pza | 4 | 1 |  | 4
51365/04 | Suministro y colocación de centro de carga QO 24 circuitos 3f-4h con zapatas principales de 125 amperes en gabinete nema 1 marca square-d. incluye: conexiones, pruebas de identificación. | pza | 1 | 1 |  | 1
50058/04 | Suministro, colocación y conexión de interruptor termomagnético tipo qo (enchufable) de 1 polo 15 amperes marca square d o similar en calidad y precio ubicado en tablero o centro de carga correspondiente de acuerdo en la posición que marque el proyecto en diagrama unifilar y/o cuadro de carga que corresponda, incluye montaje, conexión, pruebas, identificación con etiqueta adhesiva | pza | 10 | 1 |  | 10
55508/04 | Suministro, colocación y conexión de interruptor termomagnético tipo qo (enchufable) de 2 polos 20 amperes marca square d o similar en calidad y precio ubicado en tablero o centro de carga correspondiente de acuerdo en la posición que marque el proyecto en diagrama unifilar y/o cuadro de carga que corresponda, incluye montaje, conexión, pruebas, identificación con etiqueta adhesiva | pza | 4 | 1 |  | 4
61531/04 | Salida en lavabo, mingitorio o tarjas con tubo pvc sanitario 53 mm duralon y pvc hidráulico de 16 y 21 mm ced-40 ; incluye: codos, coples, niples, pegamento, lija, pruebas.. | sal | 9 | 1 |  | 9
70004/04 | Salida en w.c. con tubo pvc sanitario 103 mm duralon y pvc hidráulico de 16 y 21 mm flowguard; incluye: codos, coples, niples, pasta, lija. ( ver plano sser-007-ot) | sal | 10 | 1 |  | 10
70012/04 | Salida para mingitorio ecológico con tubo pvc sanitario 53 mm (2") de diámetro, incluye; codos, coples, niples, material, mano de obra y herramienta. | sal | 3 | 1 |  | 3
70054/04 | Salida en coladera con tubo pvc sanitario 103 mm duralon; incluye: codos, coples, niples, pasta, lija. ( ver plano sser-007-ot) | sal | 5 | 1 |  | 5
70024/04 | Colocación de mingitorio libre de agua 100% seco, fabricado con cerámica horneada a alta temperatura con acabado porcelanizado de alto brillo, con sistema de diafragma de látex, trampa y coladera en acero inoxidable tipo 304. se deberá considerar para este trabajo: suministro del mingitorio, trampa, herramienta, equipo, mano de obra, kit de instalación, pruebas, acopio y retiro de material producto de los desperdicios a tiro autorizado y limpieza del área de trabajo. | pza | 3 | 1 |  | 3
70051/04 | Suministro y colocación de inodoro redondo infantil marca american standard modelo flowise de dos piezas, cerámica porcelanizada de alto brillo, 4.8 litros por descarga, grado ecológico, altura normal para infantes 26 cm, palanca al color del inodoro, taza rf: 3128 001mx, tanque: 4019 228mx, código kit: 2315228mx, incluye: válvula flotador fluidmaster 400 ls pro de aluminio de bronce o primera calidad, cuello de cera, pijas, manguera alimentadora coflex, trenzado con vinilo reforzado, llave de control angular compacta sin contratuerca 4015 y asiento marca american standard. | pza | 9 | 1 |  | 9
70020/04 | Suministro y colocación de inodoro, descarga 4.8 litros línea verde, para personas con discapacidad, taza alargada modelo vienna "h" de vitromex o similar en calidad y precio; incluye: válvula flotador fluidmaster 400 ls pro de aluminio de bronce o primera calidad cuello de cera, pijas, mangueras alimentadoras coflex, llave de control angular compacta sin contratuerca 4015 con asiento solido completo. | pza | 1 | 1 |  | 1
60009/04 | Suministro y colocación de lavabo ovalin de sobreponer en losa, marca lamosa línea venezia en color blanco, o similar en calidad y precio, incluye: silicón plástico, trampa, llave mezcladora marca urrea modelo 91dm, cubierta de latón cromo, manerales, dórico cromo, contrarejilla, cespol, manguera flexible '' t '' hule epdm trenzado de vinilo reforzado vl-t55, llave de control angular 401 sc., mano de obra y herramienta. | pza | 7 | 1 |  | 7
70002/04 | Coladera para piso con rejilla redonda marca helvex modelo #24 o similar en calidad, incluye; material, mano de obra y herramienta | pza | 5 | 1 |  | 5
61546/04 | Suministro y colocación de barra de seguridad recta satinada de 760 mm urrea, helvex o similar en calidad y precio para para personas con discapacidad, incluye: taquetes, tornillos, material, herramienta y mano de obra. | pza | 2 | 1 |  | 2
61547/04 | Suministro y colocación de barra de seguridad recta satinada de 610 mm urrea, helvex o similar en calidad y precio para personas con discapacidad, incluye: taquetes, tornillos, material, herramienta y mano de obra. | pza | 1 | 1 |  | 1
60062/04 | Suministro y colocación de gancho sencillo para muletas o bastones de cromo modelo 09106 marca helvex, fijado a muro, según proyecto. incluye: conexiones, materiales, mano de obra y pruebas. | pza | 1 | 1 |  | 1
60001/04 | Suministro y colocación de tarja de pvc, incluye: llave nariz, contrarejilla, manguera alimentadora, llave de angulo y fijación a muro y piso con taquete expansivo. | pza | 2 | 1 |  | 2
| Subtotal instalaciones |  |  | 1 |  | 165
| Total I.- Edificio 1A |  |  | 1 |  | 14868.25
| II.- Edificio 2B |  |  | 1
| 01.- Cimentación |  |  | 1
10001/04 | Limpieza, trazo y nivelación del terreno con equipo topográfico; incluye: nivel de manguera y niveletas con polines y fajillas, hilos, cal, mano de obra y herramienta, despalme de terreno vegetal capa de 20 cm. y retiro de la misma fuera de la obra, colocación de banco de nivel según especificaciones. ( área de edificio ). | m2 | 74.88 | 1 |  | 74.88
01005/04 | Corte con equipo mecánico para plataforma de desplante, incluye: trazo y nivelación con equipo topográfico, excavación en corte, carga y acarreo fuera de la obra, confinación y compensación de áreas con producto de corte, incorporación de humedad. | m3 | 108.54 | 1 |  | 108.54
11122/04 | Suministro y relleno de material inerte compactado con equipo mecánico y agua en capas de 15 cm. de espesor, incluye: acarreo dentro de la obra, pruebas de compactación 90 % proctor mínimo una muestra por cada 100 m2 o con la frecuencia que la residencia lo considere necesario, equipo individual de protección, mano de obra, equipo y herramienta. medir compactado. | m3 | 94.068 | 1 |  | 94.07
11072/04 | Excavación a mano en terreno tipo "B" investigado en obra por el contratista, a cualquier profundidad, incluye: afine de taludes, sobre excavación por ángulo de reposo de material, compactación de fondo de cepas,. | m3 | 141.102 | 1 |  | 141.1
11101/04 | Plantilla de concreto hecho en obra f´c= 100 kg/cm2 de 6 cm. de espesor, apalillada y nivelada, incluye: cimbra, descimbrado, compactación del fondo, aplicación de riego con agua previo al colado vaciado, nivelado y curado del concreto, equipo individual de protección, mano de obra y herramienta. | m2 | 32.59 | 1 |  | 32.59
12033/04 | Acero de refuerzo en cimentación con alambrón #2 f'y= 2,530 kg/cm2, incluye: suministro, habilitado, armado, cortes, traslapes, ganchos y desperdicios, silletas, alambre recocido, mano de obra, herramienta, equipo de protección personal y limpieza del área de trabajo. | kg | 42.35 | 1 |  | 42.35
12034/04 | Acero de refuerzo en cimentación diámetro #3 f'y=4,200 kg/cm2; incluye: suministro, habilitado, armado, cortes, traslapes, ganchos y desperdicios, silletas, alambre recocido, mano de obra, herramienta, equipo de protección personal y limpieza del área de trabajo. | kg | 179.928 | 1 |  | 179.93
12035/04 | Acero de refuerzo en cimentación diámetro #4 f'y=4,200 kg/cm2; incluye: suministro, habilitado, armado, cortes, traslapes, ganchos y desperdicios, silletas, alambre recocido, mano de obra, herramienta, equipo de protección personal y limpieza del área de trabajo. | kg | 53.46 | 1 |  | 53.46
12021/04 | Cimbra para cimentación con madera de pino de 3ra. acabado común. incluye: clavos diferentes dimensiones, cuñas, acarreos, cortes, cimbrado, habilitado, alineado, plomeado, descimbrado, equipo individual de protección, material, acarreo dentro de la obra, medido por área de contacto. | m2 | 19.23 | 1 |  | 19.23
12014/04 | Concreto premezclado f'c= 250 kg/cm2 en cimentación t.m.a. 3/4",con un revenimiento de 8-10 cm., incluye: bombeo cualquier distancia, colado, vibrado, afine, curado en elementos estructurales como zapatas, dados, muros de concreto, mínimo una muestra por cada 20 m3 o con la frecuencia que la residencia lo considere necesario (ver especificaciones complementarias) | m3 | 4.9613 | 1 |  | 4.96
12062/04 | Murete de enrase acabado común en cimentación a base de block de cemento de 15x20x40 cm. (60 kg/cm2), asentado con mortero cemento-arena 1:3 y con celdas rellenas de concreto f'c= 150 kg/cm2. incluye: desfondar block. | m2 | 12.22 | 1 |  | 12.22
12063/04 | Murete de enrase acabado común en cimentación a base de block de cemento de 15x20x40 cm. (60 kg/cm2), asentado con mortero cemento-arena en proporción de 1:3 y con celdas rellenas de concreto f'c= 150 kg/cm2. incluye: desfondar block y varilla del # 3 @ 40 cm. | m2 | 20.67 | 1 |  | 20.67
12067/04 | Murete de enrase acabado común en cimentación a base de block de cemento de 20x20x40 cm. (60 kg/cm2), asentado con mortero cemento-arena en proporción de 1:3 y con celdas rellenas de concreto f'c= 150 kg/cm2. incluye: desfondar block y varilla del # 3 @ 20 cm. | m2 | 8.71 | 1 |  | 8.71
12038/04 | Anclaje de castillos de 15x20 cm. en zapatas y enrases 0.00 a 1.20 m. altura con 4 varillas no. 3/8" y estribos # 2 @ 20 cm, concreto f'c=250 kg/cm2; incluye: cimbra común, colado, cruces de varillas, vibrado, curado y descimbrado. | ml | 9.6 | 1 |  | 9.6
12086/04 | Anclaje de castillos de 20x20 cm. en zapatas y enrases 0.00 a 1.20 m. altura con 6 varillas # 4 estribos #2 a cada 15 cm., incluye colado, cimbra común, cruces de varillas,vibrado, curado y descimbrado. | ml | 10.8 | 1 |  | 10.8
31006/04 | Cadena o castillo 15 x 30 cm. acabado común, concreto h. en o., f'c= 250 kg/cm2 armada con 4 varillas de 3/8", estribos 1/4" @ 20 cm.., a cualquier altura y grado de dificultad, se deberá considerar para este trabajo: materiales, mano de obra, herramienta y equipo, andamios, cimbra, torzales, desmoldante, habilitado y armado de acero, cruces de varillas, cortes, desperdicios, colado, descimbrado, curado con membrana, cargas, acarreo y elevación de materiales, descargas, acopio y retiro de desperdicios a tiro autorizado y limpieza de área de trabajo. | ml | 18.8 | 1 |  | 18.8
31005/04 | Cadena o castillo 20 x 30 cm, acabado común, concreto h. en o., f'c= 250 kg/cm2, armada con 4 varillas # 3 f'y=4200 kg/cm2 estribos # 2 @ 20 cm. a cualquier altura y grado de dificultad, se deberá considerar para este trabajo: materiales, mano de obra, herramienta y equipo, andamios, cimbra, torzales, desmoldante, habilitado y armado de acero, cruces de varillas, cortes, desperdicios, colado, descimbrado, curado con membrana, cargas, acarreo y elevación de materiales, descargas, acopio y retiro de desperdicios a tiro autorizado y limpieza de área de trabajo. | ml | 14.4 | 1 |  | 14.4
10018/04 | Suministro y aplicación de impermeabilizante en cimentación a base de agua 2 capas de emulsika o similar en calidad y precio; incluye: limpieza preparación de superficie. | m2 | 101.595 | 1 |  | 101.6
11121/04 | Relleno y compactación de material producto de excavación a mano o con equipo mecánico aplicado agua en capas de 20 cm. de espesor; incluye: acarreo dentro de la obra, pruebas de compactación proctor 90% por capa, cuando así se indique en las especificaciones técnicas de la obra o lo solicite el residente de la obra. medir compactado. | m3 | 78.39 | 1 |  | 78.39
11001/04 | Retiro de material producto de excavaciones o demoliciones, incluye; carga con equipo mecánico y retiro de material fuera de los sitios de los trabajos a una distancia de 10 km. | m3 | 50 | 1 |  | 50
| Subtotal Cimentación |  |  | 1 |  | 1076.3
| 02.- Estructura |  |  | 1
21115/04 | Cimbra en trabes acabado común a base de triplay de pino 19 mm como cimbra de contacto, incluye: cimbrado, descimbrado, habilitado y chaflanes u ochavos. | m2 | 44.72 | 1 |  | 44.72
21110/04 | Cimbra para losas acabado común a base de triplay de pino 19 mm como cimbra de contacto, incluye: cimbrado, descimbrado, habilitado y chaflanes u ochavos. | m2 | 76.32 | 1 |  | 76.32
21203/04 | Acero de refuerzo en estructura #3 f'y=4,200 kg/cm2; incluye: suministro, habilitado, armado, cortes, traslapes, ganchos y desperdicios, silletas, alambre recocido, mano de obra, herramienta, equipo de protección personal y limpieza del área de trabajo. | kg | 1198.0248 | 1 |  | 1198.02
21204/04 | Acero de refuerzo en estructura #4 f'y=4,200 kg/cm2; incluye: suministro, habilitado, armado, cortes, traslapes, ganchos y desperdicios, silletas, alambre recocido, mano de obra, herramienta, equipo de protección personal y limpieza del área de trabajo. | kg | 150.678 | 1 |  | 150.68
21205/04 | Acero de refuerzo en estructura #5 f'y=4,200 kg/cm2; incluye: suministro, habilitado, armado, cortes, traslapes, ganchos y desperdicios, silletas, alambre recocido, mano de obra, herramienta, equipo de protección personal y limpieza del área de trabajo. | kg | 52.7 | 1 |  | 52.7
21306/04 | Concreto premezclado f'c=250 kg/cm2 en estructura y losa t.m.a. 3/4", con un revenimiento de 8-10 cm. resistencia a los 7 días, incluye: bombeo cualquier distancia (en volúmenes mayores a 3 m3), colado, vibrado, curado, afine, nivelado y acabado para recibir impermeabilización en primer nivel o piso de cerámica en segundo nivel, pruebas de concreto a 7,14 y 28 días. (en volúmenes mayores a 2 m3) y aditivos especificados según proyecto. | m3 | 16.2956 | 1 |  | 16.3
| Subtotal estructura |  |  | 1 |  | 1538.74
| 03.- Albañilería y acabados |  |  | 1
31010/04 | Cadena o castillo 15 x 20 cm, acabado común, concreto h. en o., f'c= 250 kg/cm2, armada con 4 varillas del no.3 (3/8") y estribos del no. 2 (1/4") @ 15 cm, a cualquier altura y grado de dificultad, se deberá considerar para este trabajo: materiales, mano de obra, herramienta y equipo, andamios, cimbra, torzales, desmoldante, habilitado y armado de acero, cruces de varillas, cortes, desperdicios, colado, descimbrado, curado con membrana, cargas, acarreo y elevación de materiales, descargas, acopio y retiro de desperdicios a tiro autorizado y limpieza de área de trabajo. | ml | 20 | 1 |  | 20
31016/04 | Cadena o castillo 15 x 20 cm, acabado común, concreto h. en o., f'c= 250 kg/cm2, armada con 4 varillas del no.3 (3/8") y estribos del no. 2 (1/4") @ 20 cm, anclaje desde cimentación, a cualquier altura y grado de dificultad, se deberá considerar para este trabajo: materiales, mano de obra, herramienta y equipo, andamios, cimbra, torzales, desmoldante, habilitado y armado de acero, cruces de varillas, cortes, desperdicios, colado, descimbrado, curado con membrana, cargas, acarreo y elevación de materiales, descargas, acopio y retiro de desperdicios a tiro autorizado y limpieza de área de trabajo. | ml | 37.6 | 1 |  | 37.6
31069/04 | Cadena o castillo 20 x 20 cm, acabado común, concreto h. en o., f'c= 250 kg/cm2, armada con 6 varillas del no.4 (1/2") y estribos del no. 2 (1/4") @ 15 cm, a cualquier altura y grado de dificultad, se deberá considerar para este trabajo: materiales, mano de obra, herramienta y equipo, andamios, cimbra, torzales, desmoldante, habilitado y armado de acero, cruces de varillas, cortes, desperdicios, colado, descimbrado, curado con membrana, cargas, acarreo y elevación de materiales, descargas, acopio y retiro de desperdicios a tiro autorizado y limpieza de área de trabajo. | ml | 22.5 | 1 |  | 22.5
31070/04 | Cadena o castillo 20 x 20 cm, acabado común, concreto h. en o., f'c= 250 kg/cm2, armada con 4 varillas del no.3 (3/8") y estribos del no. 2 (1/4") @ 20 cm, a cualquier altura y grado de dificultad, se deberá considerar para este trabajo: materiales, mano de obra, herramienta y equipo, andamios, cimbra, torzales, desmoldante, habilitado y armado de acero, cruces de varillas, cortes, desperdicios, colado, descimbrado, curado con membrana, cargas, acarreo y elevación de materiales, descargas, acopio y retiro de desperdicios a tiro autorizado y limpieza de área de trabajo. | ml | 12.2 | 1 |  | 12.2
31146/04 | Construcción de muro de block hueco de cemento 15x20x40 cm. (60 kg/cm2), asentado con mortero cemento-arena 1:3, acabado común, se deberá de considerar para este trabajo: mano de obra, suministro, elevación, movimientos horizontales, cargas, descargas y acarreos del material hasta el lugar de su utilización, herramienta, preparación de la superficie de desplante, trazo y desplante de acuerdo a proyecto, distribución uniforme de juntas verticales, cuatrapeo y remates adecuados, juntas horizontales continuas y a nivel, juntas verticales al centro y a plomo, con un espesor mínimo de 1 cm y máximo de 1.5 cm, remates verticales como preparación de castillos, cerchas o escantillones para el trazo de hiladas horizontales de acuerdo a la distribución uniforme, acopio y retiro de desperdicios a tiro autorizado y limpieza del área de trabajo. no se admiten desplomes mayores a 1:300. | m2 | 47 | 1 |  | 47
31148/04 | Construcción de muro de block hueco de cemento 20x20x40 cm (60 kg/cm2), asentado con mortero cemento-arena 1:3, acabado común, se deberá de considerar para este trabajo: mano de obra, suministro, elevación, movimientos horizontales, cargas, descargas y acarreos del material hasta el lugar de su utilización, herramienta, preparación de la superficie de desplante, trazo y desplante de acuerdo a proyecto, distribución uniforme de juntas verticales, cuatrapeo y remates adecuados, juntas horizontales continuas y a nivel, juntas verticales al centro y a plomo, con un espesor máximo de 1 cm, remates verticales como preparación de castillos, cerchas o escantillones para el trazo de hiladas horizontales de acuerdo a la distribución uniforme, acopio y retiro de desperdicios a tiro autorizado y limpieza del área de trabajo. no se admiten desplomes mayores a 1:300 | m2 | 15.92 | 1 |  | 15.92
31200/04 | Malla electrosoldada 6x6/10-10, se deberá considerar para este trabajo: suministro y colocación, cortes, sujeción, traslapes, silleta pm-50 plastificada 4 pza/m2, mano de obra, equipo, herramienta, acopio y retiro de desperdicios a tiro autorizado y limpieza del área de trabajo. | m2 | 82.92 | 1 |  | 82.92
31209/04 | Firme de concreto f´c=200 kg/cm2 de 10 cm. de espesor, acabado rugoso fino, se realizara integral al firme nivelado con regla según proyecto, según proyecto; incluye: suministro de los materiales, elevación, movimientos horizontales, cargas, descargas y acarreos del material hasta el lugar de su utilización, cimbra de fronteras, colocación de maestras, nivelación, compactación, limpieza y humedecido del terreno, vaciado, extendido, regleado, compactación y curado del concreto, descimbrado, mano de obra, herramienta y equipo, acopio y retiro de desperdicio a tiro autorizado y limpieza del área de trabajo. | m2 | 71.72 | 1 |  | 71.72
31220/04 | Piso de concreto f'c=200 kg/cm2 de 10 cm. de espesor, acabado pulido o rayado con brocha de pelo, acabado con volteador, realización del trabajo por módulos no mayores a 3.00 x 3.00 m. incluye: suministro de los materiales, elevación, movimientos horizontales, cargas, descargas y acarreos del material hasta el lugar de su utilización, cimbra de fronteras, colocación de muestras, nivelación, compactación, limpieza y humedecido del terreno, vaciado, extendido, regleado, compactación y curado del concreto, descimbrado, mano de obra, herramienta y equipo, acopio y retiro de desperdicio a tiro autorizado y limpieza del área de trabajo. | m2 | 11.2 | 1 |  | 11.2
32001/04 | Aplanado en muros, acabado fino con mortero cemento-arena 1:3 a plomo y regla curado y dejar partir el repellado, acabado con flota o plana de madera hasta obtener textura uniforme, sin oquedades, rayones, protuberancias y aceptado por la supervisión, se deberá de considerar para este trabajo: mano de obra, suministro, elevación, movimientos horizontales, cargas, descargas y acarreos del material hasta el lugar de su utilización, herramienta, limpieza y preparación de la superficie por aplanar (picado y/o humedecido dependiendo de la superficie), los emboquillados, los remates y aristas a regla, a nivel y a plomo (no se admiten desplomes mayores a 1:300), regleado, curado del aplanado, espesor promedio del aplanado 2.5 cm, acopio y retiro de desperdicios a tiro autorizado, andamios y limpieza de área de trabajo. | m2 | 125.84 | 1 |  | 125.84
35600/04 | Suministro y aplicación de recubrimiento con cemento látex (pulido espejo de pegaduro) o similar en calidad y precio con rendimiento de 4.00 m2 por saco de 10 kg. en una película de 2 mm. incluye: materiales, pegacreto mano de obra, herramienta y equipo, andamios, acarreo y elevación de materiales, protecciones necesarias, aplicación, desperdicios, limpieza de la zona de trabajo, acarreo y retiro fuera de la obra del material sobrante. | m2 | 121.04 | 1 |  | 121.04
31250/04 | Suministro y colocación de piso a base de loseta cerámica extruida vitrificada, para tránsito pesado pei iv y v, tono y texturas uniformes, antiderrapante, con dimensiones de 45 x 45 cm, cumpliendo con las características de absorción de agua del esmalte 0.50-3.0% y cuerpo de la loseta 2.0-6.0%, módulo de ruptura mínimo 113.4 kg para toda la loseta; resistencia al choque térmico, abrasión y al agrietamiento; dureza del esmalte 5-6 según escala de mohs; para este trabajo se deberán de considerar, suministro de piso de loseta, materiales, mano de obra, adhesivo (mortero) de línea, considerando recomendaciones del fabricante para su tiempo de fraguado, juntas de 5mm de ancho, rellenas con boquilla de línea, separadores, trazo, nivelación, acarreos, cortes, desperdicios, despiece, acopio y retiro de desperdicios a tiro autorizado y limpieza del área. | m2 | 71.72 | 1 |  | 71.72
31231/04 | Colocación de zoclo de hasta 15 cm de altura a base de cerámica extruida vitrificada para tránsito pesado, tono y texturas uniformes, antiderrapante, diseño y color s.m.a.; cumpliendo con las características de absorción de agua del esmalte 0.50-3.0% y cuerpo de la loseta 2.0-6.0%, módulo de ruptura mínimo 113.4 kg para toda la loseta; resistencia al choque térmico, abrasión y al agrietamiento; dureza del esmalte 5-6 según escala de mohs, para este trabajo se deberán de considerar el suministro del zoclo, materiales, mano de obra, adhesivo (mortero) de línea, considerando recomendaciones del fabricante para su tiempo de fraguado, juntas de 6mm de ancho, rellenas con boquilla de línea, trazo, nivelación, acarreos, cortes, desperdicios, despiece, acopio y retiro de desperdicios a tiro autorizado y limpieza del área. | ml | 48.6 | 1 |  | 48.6
30006/04 | Losa de concreto de 3.90 x 0.70 m de 10 cm de espesor para nicho y librero, armada con varillas 3/8" @ 18 cm. en ambos sentidos con concreto f'c= 250 kg/cm2; incluye: cimbrado, armado, colado, descimbrado, acabado pulido y pintura acrílica color indicado por la supervisión. | pza | 1 | 1 |  | 1
38083/04 | Muro de tablaroca de 10 cm de espesor con panel de yeso estandar de 1/2", a dos caras, con bastidor armado a base de canaleta de 1 1/2" y canal listón calibre 26 a cada 0.61 m de separación, se deberá considerar para este trabajo: suministro y colocación, mano de obra, herramienta, equipo, andamios, acarreos, elevaciones, trazo, nivelación, cortes, desperdicios, fijación, esquineros, pasta y cinta de refuerzo necesarios de acuerdo al tipo de panel, acopio y retiro de material producto de los trabajos y limpieza del área de trabajo. | m2 | 26.74 | 1 |  | 26.74
30001/04 | Pintura acrílica marca osel línea oro máxima, berel línea berelex green, comex línea vinimex total 100% acrílica, en muros, columnas, trabes y plafones; con las siguientes características: sin contenido de plomo y metales pesados, densidad 1.2-1.3 kg/lt, sólidos en peso 50% mínimo, viscosidad 90-115 u. krebs, alto contenido de pigmentos, base agua, resistencia al lavado de 5000 ciclos mínimo con detergente y 10 000 ciclos con solución no abrasiva, tiempo máximo de secado al tacto de 60 minutos, acabado semi mate de 5 a 25 unidades de brillo, garantía de 5 años por escrito, color según muestra aprobada. se deberá de considerar para este trabajo: sellador 5x1 reforzado diluido 3 a 1,suministro de la pintura, materiales, mano de obra, herramientas, andamios, aplicación de las manos necesarias para cubrir perfectamente la superficie, acopio y retiro de desperdicios a tiro autorizado y limpieza del área de trabajo. | m2 | 246.88 | 1 |  | 246.88
35106/04 | Suministro y aplicación de impermeabilización prefabricado tipo sbs pg 4 mm espesor, reforzada con fibra poliéster 180 gr/m2, aplicado con termo fusión color terracota o color indicado por supervisión, incluye: aplicación primer, imperprim s.l. base solvente, sellado de remates y detalles con cemento sellador. (Garantía 10 años por escrito). | m2 | 74.88 | 1 |  | 74.88
| Subtotal albañilería y acabados |  |  | 1 |  | 1037.76
| 04.- Herrería, carpintería y cancelería |  |  | 1
40232/04 | Suministro y colocación de puerta de lámina de alucobond de 1/4" color gris de 2.50 alto x 1.20 de ancho, con ventanilla de 0.80 alto x 0.20 ancho con cristal templado de 6 mm de espesor, bastidor metálico de ptr 1 1/4", ángulo de aluminio perimetral de 3/4" por ambos lados, manija marca kwikset mod. 91560-010 sanitada y cerrojo 985 sencillo marca kwikset mod. 99800-090 niquel. Incluye: lamina pegada con poliuretano al bastidor, material, silicón, mano de obra, herramienta, equipo de protección personal y limpieza del área de trabajo. | pza | 1 | 1 |  | 1
40403/04 | Suministro, habilitado y colocación de marco y puerta de aluminio anonizado natural de 1.00 x 2.20 m. con marco de 3 x 1/4" marco de 1 x2" vidrio filtrasol 6 mm de espesor con película tipo esmerilado como indica el proyecto; incluye: chapa tetra, barra de empuje, pivote descentrado vinilo, pata de chivo, calafateo con silicón blanco, guardapolvo y limpieza. | pza | 2 | 1 |  | 2
40133/04 | Suministro, habilitado y colocación de cancelería de aluminio línea 3000, color anodizado natural vidrio 6 mm traslucido, incluye; jaladeras y carretillas reforzadas, vinilos, calafateo con silicón, material, mano de obra y equipo. | m2 | 10.2 | 1 |  | 10.2
40077/04 | Mueble de guardado bajo ventana con madera de primera en aula de jardín de niños y primarias de 3.90 x 0.80 m. de altura con contramarco de madera de pino de 1" x 2", entrepaño, separadores, forradas con triplay de 1/4" ambas caras, puertas a base de madera de pino de 1 "x 2" con bisel para ensamblar triplay de 1/4" a marco, acabado con rauter en esquinas interior del marco, incluye: corte, pegamento, ensamblado, lijado y acabado con pintura esmalte secado rápido color indicado y autorizado por supervisor, bisagras de parche satinada, jaladeras modelo económico de níquel pulido de 13 cm. y broche tipo perico galvanizado para seguro, chambranas. (ver plano de carpintería) | pza | 1 | 1 |  | 1
40078/04 | Mueble de guardado con madera de primera en nichos laterales aula de jardín de niños y primarias de 0.75 x 2.40 m. de altura con contramarco de madera de pino de 1" x 2", entrepaño, separadores, forradas con triplay de 1/4" ambas caras, puertas a base de madera de pino de 1 "x 2" con bisel para ensamblar triplay de 1/4" a marco acabado con rauter en esquinas interior del marco, incluye: corte, pegamento, ensamblado, lijado y acabado con pintura esmalte, secado rápido color indicado y autorizado por supervisor, bisagras de parche satinada, jaladeras modelo económico de níquel pulido de 13 cm. y broche tipo perico galvanizado para seguro, chambranas. (ver plano de carpintería) | pza | 2 | 1 |  | 2
48056/04 | Suministro, habilitado y colocación de reja de protección a base de perfil tubular de 3/4" ced.40, bastidor de perfil tubular de 1 1/2" cedula 40, solera central de 1 1/4"x3/16" y solera de 3/4" x 3/16" ; soldada a placas ahogadas en trabes y cadenas de cerramiento, incluye: placas de acero de 2"x2"x3/8", una mano de primario epóxico anticorrosivo ea p-10 color blanco con catalizador disolución a base de solvente y 2 manos de pintura esmalte en acabado final, color definido por la residencia, cortes, cortes a 45, soldadura, material, equipo y herramienta necesaria. | m2 | 10.2 | 1 |  | 10.2
40079/04 | Colocación de pizarrón suministrado por el ISIFE, incluye: flete del almacén de la obra, taquetes tornillos, colocación, nivelación y limpieza. | pza | 1 | 1 |  | 1
| Subtotal herrería, canceleria y carpintería |  |  | 1 |  | 27.4
| 05.- Instalaciones |  |  | 1
50007/04 | Salida de alumbrado con caja de p.v.c. y tubo pvc pesado cedula 30 (gris), incluye: apagador levinton y cable vinanel aislamiento tipo ls calibres indicados en planos. | sal | 2 | 1 |  | 2
50009/04 | Salida contacto monofásico polarizado dúplex 15 amperes con caja galvanizada 2" x 4" (chalupa) tipo americana, con tubo pvc cedula 30 (gris), curvas y conectores, así como cable aislamiento thw-ls o thw-ls a 75 ºc como mínimo, incluye también tapa color marfil (plástico) y contacto levinton catalogo núm. t5320-i ( aprueba de manipulaciones) del mismo color, así como aterrizaje de caja con terminal de ojo, identificación y pruebas. | sal | 9 | 1 |  | 9
50011/04 | Salida para teléfono, intercomunicación, sonido o computadora con caja lamina de 2 x 4" y tubo pvc pesado de 1", incluye: conexiones, alambre galvanizado para guía y tapa ciega. | sal | 4 | 1 |  | 4
51000/04 | Salida para ventilador con caja de lámina a tierra, incluye: tubo pvc pesado ced-30 (gris), cable vinanel aislamiento tipo ls calibres indicados en planos correspondientes, incluye: varilla # 3 en sentido longitudinal de 30 cm. para suspender ventilador. | sal | 4 | 1 |  | 4
50323/04 | Salida para timbre sobre muro, en caja de pvc y tubo pvc pesado cedula 30 (gris), incluye: botón de pánico con tapa, cable vinanel aislamiento tipo ls, calibres indicados en plano, conexiones, materiales, mano de obra, depreciación y demás cargos derivados del uso de herramienta y equipo. | sal | 1 | 1 |  | 1
50260/04 | Suministro, colocación y conexión de lámpara marca cooper ligthing, 4WNLED-LD4-50-SL-F-UNV-L840-CD1-U, fijada con 4 anclas tipo hilti o 4 taquetes y pijas, con acrílico difusor envolvente, gabinete para sobreponer temperatura de color de 4100, pruebas, conexiones, mano de obra, herramienta, equipo de protección personal y limpieza del área de trabajo. | pza | 8 | 1 |  | 8
50085/04 | Suministro, colocación y conexión de lámpara marca magg de led de 40 w sobreponer hermética a prueba de polvo y agua modelo: gamma tot 1500 clave: L6853-510 4000°k incluye; difusor de policarbonato, driver electrónico integrado, fijada a losa con taquete y tornillo, pruebas, conexiones, mano de obra, herramienta, equipo de protección personal y limpieza del área de trabajo. | pza | 2 | 1 |  | 2
51010/04 | Suministro y colocación de ventilador de techo de 56" de 5 velocidades marca tmt, white westing house o similar en calidad y precio, incluye: tapa metálica ciega de 4x4, silicón y pintura, armado, nivelación y conexiones. | pza | 4 | 1 |  | 4
51009/04 | Suministro, colocación y conexión de fotocelda en pasillos y andadores en caja de pvc 2 x 4, incluye: tubo pvc pesado cedula 30 (gris), cable vinanel aislamiento tipo ls, fotocelda prefabricada ( de ojo en tapa ciega 2x4 ) interactic modelo k4321 cs | pza | 1 | 1 |  | 1
54226/04 | Preparación para conexión de equipo de aire acondicionado minisplit en azotea con tubo p.v.c. eléctrico 27 mm (1") c-40 desde el centro de carga, tubo p.v.c. 3" para paso en losa, incluye codos, tapones, materiales necesarios y mano de obra.(ver plano correspondiente), caja galvanizada 2x4 y tubo de 16 mm (1/2") para interconexión de condensadora y difusor, cable desde el centro de carga hasta el desconectador de navajas colocado en losa con calibres 2-10 para fases 1-10 de tierra , conexiones e identificación. | sal | 3 | 1 |  | 3
54221/04 | Suministro, colocación y conexión de interruptor de seguridad (navajas) 2 polos 30 amperes en gabinete nema 3r (intemperie) marca square d o similar en calidad y precio, incluye: conexiones con cable desde el centro de carga, así como una base metálica a base de perfil c-100 para su colocación en losa al pie del equipo de aire acondicionado, (condensadora). | pza | 3 | 1 |  | 3
54316/04 | Suministro e instalación de equipo de aire acondicionado inverter tipo mini-split marca: midea, lennox, trane, carrier o similar en calidad y especificaciones técnicas, con capacidad nominal de 12000 btu (1 ton) corriente de operación 208-230v/1/60hz, refrigerante ecológico 410, eficiencia 16 seer control remoto inalámbrico, incluye entrega de garantía individual por equipo así como entrega por escrito de respaldo técnico por la marca en la localidad, incluye también montaje del equipo en azotea, gas refrigerante, soporterias, fletes, maniobras, acarreos, herramientas y mano de obra, montaje de difusor en interior, interconexión eléctrica de condensador y difusor con cable según especificaciones de fabricante, alojado en tubo pvc flexible, no utilizar cable uso rudo, conexiones y pruebas. | pza | 2 | 1 |  | 2
54318/04 | Suministro e instalación de equipo de aire acondicionado inverter tipo mini-split marca: midea, lennox, trane, carrier o similar en calidad y especificaciones técnicas, con capacidad nominal de 24000 btu (2 ton) corriente de operación 208-230v/1/60hz, refrigerante ecológico 410, eficiencia 16 seer control remoto inalámbrico, incluye entrega de garantía individual por equipo así como entrega por escrito de respaldo técnico por la marca en la localidad, incluye también montaje del equipo en azotea, gas refrigerante, soporterias, fletes, maniobras, acarreos, herramientas y mano de obra, montaje de difusor en interior, interconexión eléctrica de condensador y difusor con cable según especificaciones de fabricante, alojado en tubo pvc flexible ,no utilizar cable uso rudo, conexiones y pruebas. | pza | 1 | 1 |  | 1
60038/04 | Salida para dren de desgue en equipo condensador de aire acondicionado con tubo de pvc de 3/4" de diámetro, desde unidad condensadora en interior de edificio hasta la base de edificio en exterior, incluye: suministro, instalación y conexión, pruebas, materiales, mano de obra, herramienta y equipo, andamios, cargas, descargas, acarreos, elevaciones, cortes, desperdicios, fijaciones, limpieza de la zona de trabajo, (ver plano aer-004-03) | sal | 3 | 1 |  | 3
50184/04 | Fabricación de base de concreto h.o. de 150 kg/cm2 con dimensiones de 1.00x0.50x0.10 m., para el montaje de equipos de aires acondicionados, incluye: cimbrado y descimbrado, concreto, aplanado con acabado pulido con mortero cemento-arena proporción 1:4, chaflán perimetral con el mismo mortero en las aristas de la base, acabado final en la superficie con aplicación de impermeabilizante prefabricado tipo sbs pg 4 mm espesor sobre base y chaflán perimetral, así como la mano de obra, herramienta y elevación de los materiales necesarios a un segundo nivel. | pza | 3 | 1 |  | 3
51365/04 | Suministro y colocación de centro de carga QO 24 circuitos 3f-4h con zapatas principales de 125 amperes en gabinete nema 1 marca square-d. incluye: conexiones, pruebas de identificación. | pza | 1 | 1 |  | 1
50058/04 | Suministro, colocación y conexión de interruptor termomagnético tipo qo (enchufable) de 1 polo 15 amperes marca square d o similar en calidad y precio ubicado en tablero o centro de carga correspondiente de acuerdo en la posición que marque el proyecto en diagrama unifilar y/o cuadro de carga que corresponda, incluye montaje, conexión, pruebas, identificación con etiqueta adhesiva | pza | 10 | 1 |  | 10
55507/04 | Suministro, colocación y conexión de interruptor termomagnético tipo qo (enchufable) de 2 polos 15 amperes marca square d o similar en calidad y precio ubicado en tablero o centro de carga correspondiente de acuerdo en la posición que marque el proyecto en diagrama unifilar y/o cuadro de carga que corresponda, incluye montaje, conexión, pruebas, identificación con etiqueta adhesiva | pza | 2 | 1 |  | 2
55508/04 | Suministro, colocación y conexión de interruptor termomagnético tipo qo (enchufable) de 2 polos 20 amperes marca square d o similar en calidad y precio ubicado en tablero o centro de carga correspondiente de acuerdo en la posición que marque el proyecto en diagrama unifilar y/o cuadro de carga que corresponda, incluye montaje, conexión, pruebas, identificación con etiqueta adhesiva | pza | 5 | 1 |  | 5
55597/04 | Registro eléctrico 60 x 60 x 80 cm. de profundidad con block 15 x 20 x 40 cm. (60 kg/cm2) y cadena de remate con armex 15-20/4 concreto f´c= 150 kg/cm2, aplanado interior y exterior floteado con marco y contramarco metálico de ángulo de 3/16 x 1 1/4 acero no. 3, tapa de concreto f´c=150 kg/cm2, asa, pintura en aplanados, colocar leyenda pintada con plantilla en tapa "cableado de aluminio". | pza | 1 | 1 |  | 1
50324/04 | Suministro y colocación de timbre tipo campana, de 10" fijado a muro hasta 3.00 m. de altura, incluye: elementos de fijación, conexiones, andamiaje. materiales, mano de obra, depreciación y demás cargos derivados del uso de herramienta y de equipo | pza | 1 | 1 |  | 1
| Subtotal instalaciones |  |  | 1 |  | 70
| Total II.- Edificio 2B |  |  | 1 |  | 3750.2
| III.- Construccion de cisterna de 10,000 litros |  |  | 1
| 01.- Cimentación |  |  | 1
11072/04 | Excavación a mano en terreno tipo "B" investigado en obra por el contratista, a cualquier profundidad, incluye: afine de taludes, sobre excavación por ángulo de reposo de material, compactación de fondo de cepas,. | m3 | 43.655 | 1 |  | 43.66
11122/04 | Suministro y relleno de material inerte compactado con equipo mecánico y agua en capas de 15 cm. de espesor, incluye: acarreo dentro de la obra, pruebas de compactación 90 % proctor mínimo una muestra por cada 100 m2 o con la frecuencia que la residencia lo considere necesario, equipo individual de protección, mano de obra, equipo y herramienta. medir compactado. | m3 | 9.8 | 1 |  | 9.8
11101/04 | Plantilla de concreto hecho en obra f´c= 100 kg/cm2 de 6 cm. de espesor, apalillada y nivelada, incluye: cimbra, descimbrado, compactación del fondo, aplicación de riego con agua previo al colado vaciado, nivelado y curado del concreto, equipo individual de protección, mano de obra y herramienta. | m2 | 9.0848 | 1 |  | 9.08
12025/04 | Acero de refuerzo en cimentación diámetro #3 f'y=4,200 kg/cm2; incluye: suministro, habilitado, armado, cortes, traslapes, ganchos y desperdicios, silletas, alambre recocido, mano de obra, aplicación de 2 manos de primario epoxico, herramienta, equipo de protección personal y limpieza del área de trabajo. | kg | 65.6895 | 1 |  | 65.69
12021/04 | Cimbra para cimentación con madera de pino de 3ra. acabado común. incluye: clavos diferentes dimensiones, cuñas, acarreos, cortes, cimbrado, habilitado, alineado, plomeado, descimbrado, equipo individual de protección, material, acarreo dentro de la obra, medido por área de contacto. | m2 | 0.95504 | 1 |  | 0.96
12011/04 | Concreto f'c= 200 kg/cm2 en cimentación t.m.a. 3/4", con un revenimiento de 8-10 cm., incluye: acarreo, colado, vibrado, afine, curado, muestra de concreto, (7, 14, y 28 días). en elementos estructurales como zapatas, dados, muros de concreto, mínimo una muestra por cada 20 m3 o con la frecuencia que la residencia lo considere necesario (ver especificaciones complementarias) y aditivos especificados según proyecto. | m3 | 0.82448 | 1 |  | 0.82
11121/04 | Relleno y compactación de material producto de excavación a mano o con equipo mecánico aplicado agua en capas de 20 cm. de espesor; incluye: acarreo dentro de la obra, pruebas de compactación proctor 90% por capa, cuando así se indique en las especificaciones técnicas de la obra o lo solicite el residente de la obra. medir compactado. | m3 | 22.3047 | 1 |  | 22.3
11001/04 | Retiro de material producto de excavaciones o demoliciones, incluye; carga con equipo mecánico y retiro de material fuera de los sitios de los trabajos a una distancia de 10 km. | m3 | 21.7663 | 1 |  | 21.77
| Subtotal Cimentación |  |  | 1 |  | 174.08
| 02.- Albañilería y acabados |  |  | 1
31146/04 | Construcción de muro de block hueco de cemento 15x20x40 cm. (60 kg/cm2), asentado con mortero cemento-arena 1:3, acabado común, se deberá de considerar para este trabajo: mano de obra, suministro, elevación, movimientos horizontales, cargas, descargas y acarreos del material hasta el lugar de su utilización, herramienta, preparación de la superficie de desplante, trazo y desplante de acuerdo a proyecto, distribución uniforme de juntas verticales, cuatrapeo y remates adecuados, juntas horizontales continuas y a nivel, juntas verticales al centro y a plomo, con un espesor mínimo de 1 cm y máximo de 1.5 cm, remates verticales como preparación de castillos, cerchas o escantillones para el trazo de hiladas horizontales de acuerdo a la distribución uniforme, acopio y retiro de desperdicios a tiro autorizado y limpieza del área de trabajo. no se admiten desplomes mayores a 1:300. | m2 | 28.7287 | 1 |  | 28.73
31029/04 | Castillo ahogado en hueco de muro de block con concreto hecho en obra f'c=200 kg/cm2 con 2 varilla #3 f'y=4200 kg/cm2, y grapa del no.2 a cada 2 hiladas, se deberá considerar para este trabajo: materiales, mano de obra, herramienta, equipo, andamios, acarreos, cargas, elevación de materiales, habilitado, armado, colado, acopio y retiro de desperdicios a tiro autorizado y limpieza del área de trabajo. | ml | 29.7 | 1 |  | 29.7
61525/04 | Suministro y colocación de cisterna prefabricada de 10,000 litros rotoplas para abastecimiento, incluye: maniobras, mano de obra, herramientas y equipo. | pza | 1 | 1 |  | 1
12063/04 | Murete de enrase acabado común en cimentación a base de block de cemento de 15x20x40 cm. (60 kg/cm2), asentado con mortero cemento-arena en proporción de 1:3 y con celdas rellenas de concreto f'c= 150 kg/cm2. incluye: desfondar block y varilla del # 3 @ 40 cm. | m2 | 1.56 | 1 |  | 1.56
31277/04 | Fabricación de base de concreto h.o. de 150 kg/cm2 con dimensiones de 1.3x0.80x0.08 m., para asentar bombas, incluye: colado, curado, cimbrado, descimbrado, preparación de superficie, material, mano de obra y herramienta. | pza | 1 | 1 |  | 1
21112/04 | Cimbra para losas sin recuperación acabado común a base de triplay de pino 19mm como cimbra de contacto, incluye: cimbrado, descimbrado, habilitado y chaflanes u ochavos. | m2 | 8.2448 | 1 |  | 8.24
21110/04 | Cimbra para losas acabado común a base de triplay de pino 19 mm como cimbra de contacto, incluye: cimbrado, descimbrado, habilitado y chaflanes u ochavos. | m2 | 3.915 | 1 |  | 3.92
31016/04 | Cadena o castillo 15 x 20 cm, acabado común, concreto h. en o., f'c= 250 kg/cm2, armada con 4 varillas del no.3 (3/8") y estribos del no. 2 (1/4") @ 20 cm, anclaje desde cimentación, a cualquier altura y grado de dificultad, se deberá considerar para este trabajo: materiales, mano de obra, herramienta y equipo, andamios, cimbra, torzales, desmoldante, habilitado y armado de acero, cruces de varillas, cortes, desperdicios, colado, descimbrado, curado con membrana, cargas, acarreo y elevación de materiales, descargas, acopio y retiro de desperdicios a tiro autorizado y limpieza de área de trabajo. | ml | 13.2 | 1 |  | 13.2
21203/04 | Acero de refuerzo en estructura #3 f'y=4,200 kg/cm2; incluye: suministro, habilitado, armado, cortes, traslapes, ganchos y desperdicios, silletas, alambre recocido, mano de obra, herramienta, equipo de protección personal y limpieza del área de trabajo. | kg | 63.7 | 1 |  | 63.7
21301/04 | Concreto f'c=250 kg/cm2 en estructura t.m.a. 3/4", con un revenimiento de 8-10 cm. incluye: colado, vibrado, curado, afine, nivelado y acabado para recibir impermeabilización en primer nivel o piso de cerámica en segundo nivel, pruebas de concreto a 7,14 y 28 días. (en volúmenes mayores a 2 m3) y aditivos especificados según proyecto. | m3 | 6.394 | 1 |  | 6.39
61469/04 | Registro de 70 x 70 cm. para cisterna o fosa a base de guarnición de 0.10 x 0.30 m. armada con varilla 3/8" @ 35 cm ambos sentidos, concreto f´c= 150 kg/cm2, incluye: tapa de lámina antiderrapante diamantada calibre # 10 marco y contramarco de ángulo 1 1/4" x 1/8", jaladera con solera de 1" x 3/16", una mano de primario epóxico anticorrosivo ea p-10 color blanco con catalizador disolución a base de solvente y 2 manos de pintura esmalte en acabado final, color definido por la residencia y candado. | pza | 1 | 1 |  | 1
32001/04 | Aplanado en muros, acabado fino con mortero cemento-arena 1:3 a plomo y regla curado y dejar partir el repellado, acabado con flota o plana de madera hasta obtener textura uniforme, sin oquedades, rayones, protuberancias y aceptado por la supervisión, se deberá de considerar para este trabajo: mano de obra, suministro, elevación, movimientos horizontales, cargas, descargas y acarreos del material hasta el lugar de su utilización, herramienta, limpieza y preparación de la superficie por aplanar (picado y/o humedecido dependiendo de la superficie), los emboquillados, los remates y aristas a regla, a nivel y a plomo (no se admiten desplomes mayores a 1:300), regleado, curado del aplanado, espesor promedio del aplanado 2.5 cm, acopio y retiro de desperdicios a tiro autorizado, andamios y limpieza de área de trabajo. | m2 | 16.0552 | 1 |  | 16.06
30001/04 | Pintura acrílica marca osel línea oro máxima, berel línea berelex green, comex línea vinimex total 100% acrílica, en muros, columnas, trabes y plafones; con las siguientes características: sin contenido de plomo y metales pesados, densidad 1.2-1.3 kg/lt, sólidos en peso 50% mínimo, viscosidad 90-115 u. krebs, alto contenido de pigmentos, base agua, resistencia al lavado de 5000 ciclos mínimo con detergente y 10 000 ciclos con solución no abrasiva, tiempo máximo de secado al tacto de 60 minutos, acabado semi mate de 5 a 25 unidades de brillo, garantía de 5 años por escrito, color según muestra aprobada. se deberá de considerar para este trabajo: sellador 5x1 reforzado diluido 3 a 1,suministro de la pintura, materiales, mano de obra, herramientas, andamios, aplicación de las manos necesarias para cubrir perfectamente la superficie, acopio y retiro de desperdicios a tiro autorizado y limpieza del área de trabajo. | m2 | 16.0552 | 1 |  | 16.06
| Subtotal albañilería y acabados |  |  | 1 |  | 190.56
| 03.- Herrería, carpintería y cancelería |  |  | 1
40003/04 | Suministro, habilitado y colocación de ventana y/ o puerta tipo louver a base de perfil r 225 calibre 20 duela 170 calibre 20 incluye: una mano de primario epóxico anticorrosivo ea p-10 color blanco con catalizador disolución a base de solvente y 2 manos de pintura esmalte en acabado final, color definido por la residencia, fijado a muro con taquete y pija. | m2 | 1.17 | 1 |  | 1.17
| Subtotal herrería, canceleria y carpintería |  |  | 1 |  | 1.17
| 04.- Instalaciones |  |  | 1
61591/04 | Suministro y colocación de Motobomba centrifuga marca Evans modelo 2HME050 1/2 h.p. 3450 rpm, monofásico, 127 volt o similar en calidad y precio, incluye: tubo flexible licuatite (21 mm) cable calibre #12 incluye: conexiones, fijación, materiales, mano de obra y pruebas. | pza | 1 | 1 |  | 1
61592/04 | Suministro y colocación de Motobomba centrifuga marca Evans modelo 2HME075 3/4 h.p. 3450 rpm, monofásico, 127 volt o similar en calidad y precio, incluye: tubo flexible licuatite (21 mm) cable calibre #12 incluye: conexiones, fijación, materiales, mano de obra y pruebas. | pza | 1 | 1 |  | 1
61520/04 | Succión y descarga de motobomba con tubo de pvc de 27 mm a 41 mm, pichancha de pvc check horizontal, de bronce, válvula de compuerta de media vuelta, incluye: conexiones, fijación, materiales, mano de obra y pruebas. | pza | 2 | 1 |  | 2
61554/04 | Suministro y colocación de llave de bola para jardín de 3/4" cuerpo de latón cierre de vástago, incluye: ranurado, colocación y resanes. | pza | 1 | 1 |  | 1
50088/04 | Suministro y colocación de centro de carga qo6-2f-3h-220-127 en gabinete nema 3r con zapatas principales de 100 amperes marca square "d", incluye; empotrar a muro, fijación, resanes y pruebas. | pza | 1 | 1 |  | 1
61553/04 | Suministro y colocación de caja serie f'c de 4 x 4" con tapa de neopreno para registro en cisternas | pza | 1 | 1 |  | 1
51428/04 | Suministro y tendido de tubo conduit pvc c-40 de 27 mm (1") diámetro, incluye: tendido, conexiones, pegamento, trazos, excavación, relleno, material, mano de obra, herramienta, equipo de protección personal y limpieza del área de trabajo. | ml | 30 | 1 |  | 30
51467/04 | Suministro, colocación y conexión de cable de cobre con aislamiento thw-ls o thw-ls a 75 grados calibre # 8, incluye: cinta aislante, vulcanizada, barniz y perno de conexión, cocas y desperdicios. | ml | 90 | 1 |  | 90
51466/04 | Suministro, colocación y conexión de cable de cobre con aislamiento thw-ls o thw-ls a 75 grados calibre # 10, incluye: cinta aislante, vulcanizada, barniz y perno de conexión, cocas y desperdicios. | ml | 30 | 1 |  | 30
55509/04 | Suministro, colocación y conexión de interruptor termomagnético tipo qo (enchufable) de 2 polos 30 amperes marca square d o similar en calidad y precio ubicado en tablero o centro de carga correspondiente de acuerdo en la posición que marque el proyecto en diagrama unifilar y/o cuadro de carga que corresponda, incluye montaje, conexión, pruebas, identificación con etiqueta adhesiva | pza | 1 | 1 |  | 1
50058/04 | Suministro, colocación y conexión de interruptor termomagnético tipo qo (enchufable) de 1 polo 15 amperes marca square d o similar en calidad y precio ubicado en tablero o centro de carga correspondiente de acuerdo en la posición que marque el proyecto en diagrama unifilar y/o cuadro de carga que corresponda, incluye montaje, conexión, pruebas, identificación con etiqueta adhesiva | pza | 2 | 1 |  | 2
60015/04 | Suministro y tendido de tubo pvc hidráulico de 21 mm (3/4") de diámetro, incluye: tendido, conexiones, pegamento, trazos, excavación, relleno, material, mano de obra, herramienta, equipo de protección personal y limpieza del área de trabajo. | ml | 20 | 1 |  | 20
60097/04 | Registro hidráulico 60x40x40 cm. con block 10x20x40 cm. (60 kg/cm2), aplanado, interior pulido, exterior floteado marco y contramarco con ángulo 1 1/4x3/16", acero # 3, concreto f'c = 150 kg/cm2, cadena remate con armex 15-20-4, fondo grava y pintura. | pza | 1 | 1 |  | 1
60023/04 | Suministro, colocación y acarreo de tinaco de plástico capacidad 1,100 litros, marca fortoplas, rotoplas o similar en calidad y precio, incluye: elevación 1 ó 2 niveles, maniobras, conexiones, pruebas, mano de obra, herramienta y equipo. | pza | 2 | 1 |  | 2
60034/04 | Alimentación a tinacos con tubería de pvc de 21 mm (3/4") de diámetro, de registro hidráulico a pie del edificio hasta azotea, incluye: conexiones, tuercas uniones, pruebas de presión (t3). | pza | 1 | 1 |  | 1
60035/04 | Intercomunicación y descarga de dos tinacos en batería con tubo pvc de 35 mm hasta 53 mm, llave de compuerta de media vuelta en pvc, tuercas unión, conexiones y pruebas (plano oex-058) descarga hasta nivel de azotea. | pza | 1 | 1 |  | 1
60004/04 | Suministro, instalación y colocación de electroniveles en tinacos y cisterna para control de llenado, con canalización tubo pvc de 21 mm (3/4") cedula 40 caja registro condulet y tubo licuatite, cable hasta pie del edificio. | pza | 1 | 1 |  | 1
61465/04 | Suministro y colocación de llave de cerrado rápido de pvc de 25 mm, incluye: conexiones hasta 2.00 de altura, andamiaje, caja registro con tubo pvc de 10 mm materiales, mano de obra y pruebas. | pza | 2 | 1 |  | 2
61464/04 | Suministro y colocación de llave de cerrado rápido de pvc de 21 mm, incluye: conexiones, materiales, mano de obra y pruebas. | pza | 1 | 1 |  | 1
| Subtotal instalaciones |  |  | 1 |  | 189
| Total III.- Construccion de cisterna de 10,000 litros |  |  | 1 |  | 554.81
| IV.- Construcción fosa séptica |  |  | 1
| 01.- Cimentación |  |  | 1
08772/04 | Limpieza, trazo y nivelación del terreno; incluye: nivel de manguera y niveletas con polines y fajillas, hilos, cal, mano de obra y herramienta, colocación de banco de nivel según especificaciones (área de edificio). | m2 | 8.01 | 1 |  | 8.01
11072/04 | Excavación a mano en terreno tipo "B" investigado en obra por el contratista, a cualquier profundidad, incluye: afine de taludes, sobre excavación por ángulo de reposo de material, compactación de fondo de cepas,. | m3 | 27.876 | 1 |  | 27.88
11101/04 | Plantilla de concreto hecho en obra f´c= 100 kg/cm2 de 6 cm. de espesor, apalillada y nivelada, incluye: cimbra, descimbrado, compactación del fondo, aplicación de riego con agua previo al colado vaciado, nivelado y curado del concreto, equipo individual de protección, mano de obra y herramienta. | m2 | 9.3 | 1 |  | 9.3
31026/04 | Cadena o castillo 15 x 20 cm, acabado común, concreto h. en o., f'c= 250 kg/cm2, armada con 4 varillas del no.4 (1/2") y estribos del no. 2 (1/4") @ 20 cm a cualquier altura y grado de dificulta, se deberá considerar para este trabajo: materiales, mano de obra, herramienta y equipo, andamios, cimbra, torzales, desmoldante, habilitado y armado de acero, cruces de varillas, cortes, desperdicios, colado, descimbrado, curado con membrana, cargas, acarreo y elevación de materiales, descargas, acopio y retiro de desperdicios a tiro autorizado y limpieza de área de trabajo. | ml | 20 | 1 |  | 20
12033/04 | Acero de refuerzo en cimentación con alambrón #2 f'y= 2,530 kg/cm2, incluye: suministro, habilitado, armado, cortes, traslapes, ganchos y desperdicios, silletas, alambre recocido, mano de obra, herramienta, equipo de protección personal y limpieza del área de trabajo. | kg | 10.95 | 1 |  | 10.95
12034/04 | Acero de refuerzo en cimentación diámetro #3 f'y=4,200 kg/cm2; incluye: suministro, habilitado, armado, cortes, traslapes, ganchos y desperdicios, silletas, alambre recocido, mano de obra, herramienta, equipo de protección personal y limpieza del área de trabajo. | kg | 76.02 | 1 |  | 76.02
12021/04 | Cimbra para cimentación con madera de pino de 3ra. acabado común. incluye: clavos diferentes dimensiones, cuñas, acarreos, cortes, cimbrado, habilitado, alineado, plomeado, descimbrado, equipo individual de protección, material, acarreo dentro de la obra, medido por área de contacto. | m2 | 4.11 | 1 |  | 4.11
12010/04 | Concreto f'c= 250 kg/cm2 en cimentación t.m.a. 3/4", con un revenimiento de 8-10 cm, incluye: acarreo, colado, vibrado, afine, curado, muestra de concreto, (7, 14, y 28 días). en elementos estructurales como zapatas, dados, muros de concreto, mínimo una muestra por cada 20 m3 o con la frecuencia que la residencia lo considere necesario (ver especificaciones complementarias) | m3 | 0.801 | 1 |  | 0.8
10018/04 | Suministro y aplicación de impermeabilizante en cimentación a base de agua 2 capas de emulsika o similar en calidad y precio; incluye: limpieza preparación de superficie. | m2 | 25 | 1 |  | 25
11121/04 | Relleno y compactación de material producto de excavación a mano o con equipo mecánico aplicado agua en capas de 20 cm. de espesor; incluye: acarreo dentro de la obra, pruebas de compactación proctor 90% por capa, cuando así se indique en las especificaciones técnicas de la obra o lo solicite el residente de la obra. medir compactado. | m3 | 11.856 | 1 |  | 11.86
11001/04 | Retiro de material producto de excavaciones o demoliciones, incluye; carga con equipo mecánico y retiro de material fuera de los sitios de los trabajos a una distancia de 10 km. | m3 | 16.02 | 1 |  | 16.02
| Subtotal Cimentación |  |  | 1 |  | 209.95
| 02.- Estructura |  |  | 1
21110/04 | Cimbra para losas acabado común a base de triplay de pino 19 mm como cimbra de contacto, incluye: cimbrado, descimbrado, habilitado y chaflanes u ochavos. | m2 | 7.475 | 1 |  | 7.48
21203/04 | Acero de refuerzo en estructura #3 f'y=4,200 kg/cm2; incluye: suministro, habilitado, armado, cortes, traslapes, ganchos y desperdicios, silletas, alambre recocido, mano de obra, herramienta, equipo de protección personal y limpieza del área de trabajo. | kg | 49.364 | 1 |  | 49.36
21303/04 | Concreto f'c=250 kg/cm2 en estructura t.m.a. 3/4", con un revenimiento de 8-10 cm. incluye: colado, vibrado, curado, afine, nivelado y acabado pulido, pruebas de concreto a 7,14 y 28 días. (En volúmenes mayores a 2 m3) y aditivos especificados según proyecto. | m3 | 0.752 | 1 |  | 0.75
| Subtotal estructura |  |  | 1 |  | 57.59
| 03.- Albañilería y acabados |  |  | 1
31146/04 | Construcción de muro de block hueco de cemento 15x20x40 cm. (60 kg/cm2), asentado con mortero cemento-arena 1:3, acabado común, se deberá de considerar para este trabajo: mano de obra, suministro, elevación, movimientos horizontales, cargas, descargas y acarreos del material hasta el lugar de su utilización, herramienta, preparación de la superficie de desplante, trazo y desplante de acuerdo a proyecto, distribución uniforme de juntas verticales, cuatrapeo y remates adecuados, juntas horizontales continuas y a nivel, juntas verticales al centro y a plomo, con un espesor mínimo de 1 cm y máximo de 1.5 cm, remates verticales como preparación de castillos, cerchas o escantillones para el trazo de hiladas horizontales de acuerdo a la distribución uniforme, acopio y retiro de desperdicios a tiro autorizado y limpieza del área de trabajo. no se admiten desplomes mayores a 1:300. | m2 | 21.375 | 1 |  | 21.38
32005/04 | Aplanado de mezcla acabado pulido con mortero cemento-arena en proporción de 1:3; incluye: repellado a plomo y regla, remate y emboquillados. | m2 | 32.936 | 1 |  | 32.94
32003/04 | Construcción de chaflán integrado a colado losa de cimentación entre muro y losa en forma triangular de 5 cm. de lado con mortero cemento-arena en proporción de 1:3; incluye: pegacreto trazo y nivelación para fosa séptica. | ml | 14.3 | 1 |  | 14.3
32001/04 | Aplanado en muros, acabado fino con mortero cemento-arena 1:3 a plomo y regla curado y dejar partir el repellado, acabado con flota o plana de madera hasta obtener textura uniforme, sin oquedades, rayones, protuberancias y aceptado por la supervisión, se deberá de considerar para este trabajo: mano de obra, suministro, elevación, movimientos horizontales, cargas, descargas y acarreos del material hasta el lugar de su utilización, herramienta, limpieza y preparación de la superficie por aplanar (picado y/o humedecido dependiendo de la superficie), los emboquillados, los remates y aristas a regla, a nivel y a plomo (no se admiten desplomes mayores a 1:300), regleado, curado del aplanado, espesor promedio del aplanado 2.5 cm, acopio y retiro de desperdicios a tiro autorizado, andamios y limpieza de área de trabajo. | m2 | 7.5 | 1 |  | 7.5
30001/04 | Pintura acrílica marca osel línea oro máxima, berel línea berelex green, comex línea vinimex total 100% acrílica, en muros, columnas, trabes y plafones; con las siguientes características: sin contenido de plomo y metales pesados, densidad 1.2-1.3 kg/lt, sólidos en peso 50% mínimo, viscosidad 90-115 u. krebs, alto contenido de pigmentos, base agua, resistencia al lavado de 5000 ciclos mínimo con detergente y 10 000 ciclos con solución no abrasiva, tiempo máximo de secado al tacto de 60 minutos, acabado semi mate de 5 a 25 unidades de brillo, garantía de 5 años por escrito, color según muestra aprobada. se deberá de considerar para este trabajo: sellador 5x1 reforzado diluido 3 a 1,suministro de la pintura, materiales, mano de obra, herramientas, andamios, aplicación de las manos necesarias para cubrir perfectamente la superficie, acopio y retiro de desperdicios a tiro autorizado y limpieza del área de trabajo. | m2 | 7.5 | 1 |  | 7.5
| Subtotal albañilería y acabados |  |  | 1 |  | 83.62
| 04.- Instalaciones |  |  | 1
70035/04 | Suministro y tendido de tubo pvc duralón de 103 mm (4") de diámetro, incluye: tendido, conexiones, pegamento, trazos, excavación, relleno, material, mano de obra, herramienta, equipo de protección personal y limpieza del área de trabajo) demolición de concreto área del diámetro del tubo (4") para descarga en canal de concreto existente.) | ml | 15 | 1 |  | 15
70010/04 | Registro sanitario de 60x40x80 cm. con block 15x20x40 cm. (60 kg/cm2), aplanado interior pulido con media caña y exterior floteado, formación de media caña para desagüe, marco y contramarco de ángulo de 1 1/4" x 3/16", incluye: cadena de remate de 15 -20-4 con armex, concreto f'c=150 kg/cm2 y acero no.3 en tapa, incluye: argolla de redondo liso de 1/4" como jaladera en marco una mano de inhibidor de corrosión, una mano de primario epóxico anticorrosivo ea p-10 color blanco con catalizador disolución a base de solvente y 2 manos de pintura esmalte en acabado final, color definido por la residencia, en tapa y pintura acrílica en el registro. | pza | 3 | 1 |  | 3
70016/04 | Suministro y colocación de intercomunicación en fosa séptica de tanque "a" al "b" con tubo p.v.c. anger, tee y codo p.v.c. 4" sanitario; incluye: colocación y nivelación ( ver plano). | pza | 1 | 1 |  | 1
70015/04 | Suministro y colocación de respiradero para fosa séptica y/o pozo de absorción con tubo de fierro galvanizado cedula 30 de 2" de diámetro 40 cm. de alto; incluye: 2 codos, tee con rosca, anclaje y nivelación. | pza | 1 | 1 |  | 1
70018/04 | Registro en fosa séptica de 0.60 x 0.60 m. con marco y contramarco de angulo 2" x 2", varilla # 3 @ 10 cm a.s., incluye: jaladera con solera de 1" x 1/8 y camisa con tubo p.v.c. 1/2", concreto f'c= 150 kg/cm2, acabado con brocha de pelo. | pza | 1 | 1 |  | 1
| Subtotal instalaciones |  |  | 1 |  | 21
| Total IV.- Construcción fosa séptica |  |  | 1 |  | 372.16
| V.- Construcción de pozo de absorción y red sanitaria |  |  | 1
| 01.- Cimentación |  |  | 1
08772/04 | Limpieza, trazo y nivelación del terreno; incluye: nivel de manguera y niveletas con polines y fajillas, hilos, cal, mano de obra y herramienta, colocación de banco de nivel según especificaciones (área de edificio). | m2 | 4 | 1 |  | 4
11072/04 | Excavación a mano en terreno tipo "B" investigado en obra por el contratista, a cualquier profundidad, incluye: afine de taludes, sobre excavación por ángulo de reposo de material, compactación de fondo de cepas,. | m3 | 12.167 | 1 |  | 12.17
31026/04 | Cadena o castillo 15 x 20 cm, acabado común, concreto h. en o., f'c= 250 kg/cm2, armada con 4 varillas del no.4 (1/2") y estribos del no. 2 (1/4") @ 20 cm a cualquier altura y grado de dificulta, se deberá considerar para este trabajo: materiales, mano de obra, herramienta y equipo, andamios, cimbra, torzales, desmoldante, habilitado y armado de acero, cruces de varillas, cortes, desperdicios, colado, descimbrado, curado con membrana, cargas, acarreo y elevación de materiales, descargas, acopio y retiro de desperdicios a tiro autorizado y limpieza de área de trabajo. | ml | 25.2 | 1 |  | 25.2
12514/04 | Muro de block de 15 x 20 x 40 cm (60 kg/cm2) con junta abierta de 1 cm sentido vertical y junteado con mortero cemento-arena en proporción de 1:4 horizontal para pozo de absorción. ( ver plano) | m2 | 14.4 | 1 |  | 14.4
11001/04 | Retiro de material producto de excavaciones o demoliciones, incluye; carga con equipo mecánico y retiro de material fuera de los sitios de los trabajos a una distancia de 10 km. | m3 | 12.167 | 1 |  | 12.17
| Subtotal Cimentación |  |  | 1 |  | 67.94
| 02.- Estructura |  |  | 1
21110/04 | Cimbra para losas acabado común a base de triplay de pino 19 mm como cimbra de contacto, incluye: cimbrado, descimbrado, habilitado y chaflanes u ochavos. | m2 | 3.55 | 1 |  | 3.55
21203/04 | Acero de refuerzo en estructura #3 f'y=4,200 kg/cm2; incluye: suministro, habilitado, armado, cortes, traslapes, ganchos y desperdicios, silletas, alambre recocido, mano de obra, herramienta, equipo de protección personal y limpieza del área de trabajo. | kg | 25.256 | 1 |  | 25.26
21303/04 | Concreto f'c=250 kg/cm2 en estructura t.m.a. 3/4", con un revenimiento de 8-10 cm. incluye: colado, vibrado, curado, afine, nivelado y acabado pulido, pruebas de concreto a 7,14 y 28 días. (En volúmenes mayores a 2 m3) y aditivos especificados según proyecto. | m3 | 0.4 | 1 |  | 0.4
| Subtotal estructura |  |  | 1 |  | 29.21
| 03.- Albañilería y acabados |  |  | 1
31146/04 | Construcción de muro de block hueco de cemento 15x20x40 cm. (60 kg/cm2), asentado con mortero cemento-arena 1:3, acabado común, se deberá de considerar para este trabajo: mano de obra, suministro, elevación, movimientos horizontales, cargas, descargas y acarreos del material hasta el lugar de su utilización, herramienta, preparación de la superficie de desplante, trazo y desplante de acuerdo a proyecto, distribución uniforme de juntas verticales, cuatrapeo y remates adecuados, juntas horizontales continuas y a nivel, juntas verticales al centro y a plomo, con un espesor mínimo de 1 cm y máximo de 1.5 cm, remates verticales como preparación de castillos, cerchas o escantillones para el trazo de hiladas horizontales de acuerdo a la distribución uniforme, acopio y retiro de desperdicios a tiro autorizado y limpieza del área de trabajo. no se admiten desplomes mayores a 1:300. | m2 | 4 | 1 |  | 4
32001/04 | Aplanado en muros, acabado fino con mortero cemento-arena 1:3 a plomo y regla curado y dejar partir el repellado, acabado con flota o plana de madera hasta obtener textura uniforme, sin oquedades, rayones, protuberancias y aceptado por la supervisión, se deberá de considerar para este trabajo: mano de obra, suministro, elevación, movimientos horizontales, cargas, descargas y acarreos del material hasta el lugar de su utilización, herramienta, limpieza y preparación de la superficie por aplanar (picado y/o humedecido dependiendo de la superficie), los emboquillados, los remates y aristas a regla, a nivel y a plomo (no se admiten desplomes mayores a 1:300), regleado, curado del aplanado, espesor promedio del aplanado 2.5 cm, acopio y retiro de desperdicios a tiro autorizado, andamios y limpieza de área de trabajo. | m2 | 3.2 | 1 |  | 3.2
30001/04 | Pintura acrílica marca osel línea oro máxima, berel línea berelex green, comex línea vinimex total 100% acrílica, en muros, columnas, trabes y plafones; con las siguientes características: sin contenido de plomo y metales pesados, densidad 1.2-1.3 kg/lt, sólidos en peso 50% mínimo, viscosidad 90-115 u. krebs, alto contenido de pigmentos, base agua, resistencia al lavado de 5000 ciclos mínimo con detergente y 10 000 ciclos con solución no abrasiva, tiempo máximo de secado al tacto de 60 minutos, acabado semi mate de 5 a 25 unidades de brillo, garantía de 5 años por escrito, color según muestra aprobada. se deberá de considerar para este trabajo: sellador 5x1 reforzado diluido 3 a 1,suministro de la pintura, materiales, mano de obra, herramientas, andamios, aplicación de las manos necesarias para cubrir perfectamente la superficie, acopio y retiro de desperdicios a tiro autorizado y limpieza del área de trabajo. | m2 | 3.2 | 1 |  | 3.2
10013/04 | Suministro y relleno con grava de 1 1/2" para pozo de absorción; incluye: acarreo y colocación. | m3 | 5.225 | 1 |  | 5.23
| Subtotal albañilería y acabados |  |  | 1 |  | 15.63
| 04.- Instalaciones |  |  | 1
70015/04 | Suministro y colocación de respiradero para fosa séptica y/o pozo de absorción con tubo de fierro galvanizado cedula 30 de 2" de diámetro 40 cm. de alto; incluye: 2 codos, tee con rosca, anclaje y nivelación. | pza | 1 | 1 |  | 1
70018/04 | Registro en fosa séptica de 0.60 x 0.60 m. con marco y contramarco de angulo 2" x 2", varilla # 3 @ 10 cm a.s., incluye: jaladera con solera de 1" x 1/8 y camisa con tubo p.v.c. 1/2", concreto f'c= 150 kg/cm2, acabado con brocha de pelo. | pza | 1 | 1 |  | 1
| Subtotal instalaciones |  |  | 1 |  | 2
| Total V.- Construcción de pozo de absorción y red sanitaria |  |  | 1 |  | 114.78
| VI.- Construcción de plaza cívica |  |  | 1
| 01.- Cimentación |  |  | 1
08772/04 | Limpieza, trazo y nivelación del terreno; incluye: nivel de manguera y niveletas con polines y fajillas, hilos, cal, mano de obra y herramienta, colocación de banco de nivel según especificaciones (área de edificio). | m2 | 341.84 | 1 |  | 341.84
11072/04 | Excavación a mano en terreno tipo "B" investigado en obra por el contratista, a cualquier profundidad, incluye: afine de taludes, sobre excavación por ángulo de reposo de material, compactación de fondo de cepas,. | m3 | 61.248 | 1 |  | 61.25
11101/04 | Plantilla de concreto hecho en obra f´c= 100 kg/cm2 de 6 cm. de espesor, apalillada y nivelada, incluye: cimbra, descimbrado, compactación del fondo, aplicación de riego con agua previo al colado vaciado, nivelado y curado del concreto, equipo individual de protección, mano de obra y herramienta. | m2 | 39.9 | 1 |  | 39.9
12063/04 | Murete de enrase acabado común en cimentación a base de block de cemento de 15x20x40 cm. (60 kg/cm2), asentado con mortero cemento-arena en proporción de 1:3 y con celdas rellenas de concreto f'c= 150 kg/cm2. incluye: desfondar block y varilla del # 3 @ 40 cm. | m2 | 110.596 | 1 |  | 110.6
31016/04 | Cadena o castillo 15 x 20 cm, acabado común, concreto h. en o., f'c= 250 kg/cm2, armada con 4 varillas del no.3 (3/8") y estribos del no. 2 (1/4") @ 20 cm, anclaje desde cimentación, a cualquier altura y grado de dificultad, se deberá considerar para este trabajo: materiales, mano de obra, herramienta y equipo, andamios, cimbra, torzales, desmoldante, habilitado y armado de acero, cruces de varillas, cortes, desperdicios, colado, descimbrado, curado con membrana, cargas, acarreo y elevación de materiales, descargas, acopio y retiro de desperdicios a tiro autorizado y limpieza de área de trabajo. | ml | 12.556 | 1 |  | 12.56
12021/04 | Cimbra para cimentación con madera de pino de 3ra. acabado común. incluye: clavos diferentes dimensiones, cuñas, acarreos, cortes, cimbrado, habilitado, alineado, plomeado, descimbrado, equipo individual de protección, material, acarreo dentro de la obra, medido por área de contacto. | m2 | 0.84 | 1 |  | 0.84
12011/04 | Concreto f'c= 200 kg/cm2 en cimentación t.m.a. 3/4", con un revenimiento de 8-10 cm., incluye: acarreo, colado, vibrado, afine, curado, muestra de concreto, (7, 14, y 28 días). en elementos estructurales como zapatas, dados, muros de concreto, mínimo una muestra por cada 20 m3 o con la frecuencia que la residencia lo considere necesario (ver especificaciones complementarias) y aditivos especificados según proyecto. | m3 | 0.252 | 1 |  | 0.25
10018/04 | Suministro y aplicación de impermeabilizante en cimentación a base de agua 2 capas de emulsika o similar en calidad y precio; incluye: limpieza preparación de superficie. | m2 | 201.756 | 1 |  | 201.76
11131/04 | Suministro y relleno de material inerte compactado con equipo mecánico y agua en capas de 20 cm. de espesor, incluye: acarreo dentro de la obra, pruebas de compactación 90 % proctor por capa, cuando se indique en las especificaciones técnicas. | m3 | 338 | 1 |  | 338
11121/04 | Relleno y compactación de material producto de excavación a mano o con equipo mecánico aplicado agua en capas de 20 cm. de espesor; incluye: acarreo dentro de la obra, pruebas de compactación proctor 90% por capa, cuando así se indique en las especificaciones técnicas de la obra o lo solicite el residente de la obra. medir compactado. | m3 | 15.024 | 1 |  | 15.02
11001/04 | Retiro de material producto de excavaciones o demoliciones, incluye; carga con equipo mecánico y retiro de material fuera de los sitios de los trabajos a una distancia de 10 km. | m3 | 46.224 | 1 |  | 46.22
| Subtotal Cimentación |  |  | 1 |  | 1168.24
| 02.- Albañilería y acabados |  |  | 1
31200/04 | Malla electrosoldada 6x6/10-10, se deberá considerar para este trabajo: suministro y colocación, cortes, sujeción, traslapes, silleta pm-50 plastificada 4 pza/m2, mano de obra, equipo, herramienta, acopio y retiro de desperdicios a tiro autorizado y limpieza del área de trabajo. | m2 | 341.84 | 1 |  | 341.84
31227/04 | Piso de concreto f'c=200 kg/cm2 de 10 cm. de espesor, acabado pulido con helicóptero, incluye: corte de piso con disco de 11 mm (7/16 ") de ancho por 25 mm (1" ) de profundidad para junta fría de dilatación a una distancia no mayor a 3.00 m, aplicación de sellador elástico de poliuretano autonivelante para juntas de dilatación de 1.6 cm, suministro de los materiales, elevación, movimientos horizontales, cargas, descargas y acarreos del material hasta el lugar de su utilización, cimbra de fronteras, colocación de muestras, nivelación, compactación, limpieza y humedecido del terreno, vaciado, extendido, regleado, compactación y curado del concreto, descimbrado, mano de obra, herramienta y equipo, acopio y retiro de desperdicio a tiro autorizado y limpieza del área de trabajo. | m2 | 341.84 | 1 |  | 341.84
31018/04 | Cadena o castillo 15 x 15 cm, acabado común, concreto h. en o., f'c= 250 kg/cm2, armada con 4 varillas del no.3 (3/8") y estribos del no. 2 (1/4") @ 20 cm a cualquier altura y grado de dificultad, se deberá considerar para este trabajo: materiales, mano de obra, herramienta y equipo, andamios, cimbra, torzales, desmoldante, habilitado y armado de acero, cruces de varillas, cortes, desperdicios, colado, descimbrado, curado con membrana, cargas, acarreo y elevación de materiales, descargas, acopio y retiro de desperdicios a tiro autorizado y limpieza de área de trabajo. | ml | 5.75 | 1 |  | 5.75
39144/04 | Repison de 20x10 cm., armado con 2 varillas no.3 y grapa de alambrón a cada 15 cm, concreto f´c=150 kg/cm2, acabado con brocha de pelo incluye: cimbra, armado, colado y descimbrado. | ml | 12.556 | 1 |  | 12.56
32001/04 | Aplanado en muros, acabado fino con mortero cemento-arena 1:3 a plomo y regla curado y dejar partir el repellado, acabado con flota o plana de madera hasta obtener textura uniforme, sin oquedades, rayones, protuberancias y aceptado por la supervisión, se deberá de considerar para este trabajo: mano de obra, suministro, elevación, movimientos horizontales, cargas, descargas y acarreos del material hasta el lugar de su utilización, herramienta, limpieza y preparación de la superficie por aplanar (picado y/o humedecido dependiendo de la superficie), los emboquillados, los remates y aristas a regla, a nivel y a plomo (no se admiten desplomes mayores a 1:300), regleado, curado del aplanado, espesor promedio del aplanado 2.5 cm, acopio y retiro de desperdicios a tiro autorizado, andamios y limpieza de área de trabajo. | m2 | 58.292 | 1 |  | 58.29
30001/04 | Pintura acrílica marca osel línea oro máxima, berel línea berelex green, comex línea vinimex total 100% acrílica, en muros, columnas, trabes y plafones; con las siguientes características: sin contenido de plomo y metales pesados, densidad 1.2-1.3 kg/lt, sólidos en peso 50% mínimo, viscosidad 90-115 u. krebs, alto contenido de pigmentos, base agua, resistencia al lavado de 5000 ciclos mínimo con detergente y 10 000 ciclos con solución no abrasiva, tiempo máximo de secado al tacto de 60 minutos, acabado semi mate de 5 a 25 unidades de brillo, garantía de 5 años por escrito, color según muestra aprobada. se deberá de considerar para este trabajo: sellador 5x1 reforzado diluido 3 a 1,suministro de la pintura, materiales, mano de obra, herramientas, andamios, aplicación de las manos necesarias para cubrir perfectamente la superficie, acopio y retiro de desperdicios a tiro autorizado y limpieza del área de trabajo. | m2 | 58.292 | 1 |  | 58.29
39192/04 | Suministro, habilitado y forjado de falso en muro de block de asta bandera a base de cuadrado g-100, forrado con durock 1/2", aplanado con cemendbond, incluye: angulo de 3/4 x 1/8" para fijar a muro, tornillo estructural autorroscables de 1 1/8, (ver plano para detalles) | pza | 1 | 1 |  | 1
49916/04 | Suministro y colocación de asta bandera a base de tubo de fierro cedula 30 2.20 m. 3" y 3.80 m. 2 1/2", incluye: plomeo, una mano de primario epóxico anticorrosivo ea p-10 color blanco con catalizador disolución a base de solvente y 2 manos de pintura esmalte en acabado final, color definido por la residencia, piola y carruchas, dado de concreto. (ver planos oex-061-062). | pza | 1 | 1 |  | 1
| Subtotal albañilería y acabados |  |  | 1 |  | 820.57
| Total VI.- Construcción de plaza cívica |  |  | 1 |  | 1988.81
| VII.- Barda perimetral y muro de contención |  |  | 1
| 01.- Cimentación |  |  | 1
08772/04 | Limpieza, trazo y nivelación del terreno; incluye: nivel de manguera y niveletas con polines y fajillas, hilos, cal, mano de obra y herramienta, colocación de banco de nivel según especificaciones (área de edificio). | m2 | 248.05 | 1 |  | 248.05
11072/04 | Excavación a mano en terreno tipo "B" investigado en obra por el contratista, a cualquier profundidad, incluye: afine de taludes, sobre excavación por ángulo de reposo de material, compactación de fondo de cepas,. | m3 | 3046.63 | 1 |  | 3046.63
11101/04 | Plantilla de concreto hecho en obra f´c= 100 kg/cm2 de 6 cm. de espesor, apalillada y nivelada, incluye: cimbra, descimbrado, compactación del fondo, aplicación de riego con agua previo al colado vaciado, nivelado y curado del concreto, equipo individual de protección, mano de obra y herramienta. | m2 | 293.55 | 1 |  | 293.55
12034/04 | Acero de refuerzo en cimentación diámetro #3 f'y=4,200 kg/cm2; incluye: suministro, habilitado, armado, cortes, traslapes, ganchos y desperdicios, silletas, alambre recocido, mano de obra, herramienta, equipo de protección personal y limpieza del área de trabajo. | kg | 6384.476 | 1 |  | 6384.48
12035/04 | Acero de refuerzo en cimentación diámetro #4 f'y=4,200 kg/cm2; incluye: suministro, habilitado, armado, cortes, traslapes, ganchos y desperdicios, silletas, alambre recocido, mano de obra, herramienta, equipo de protección personal y limpieza del área de trabajo. | kg | 4146.318 | 1 |  | 4146.32
12036/04 | Acero de refuerzo en cimentación diámetro #5 f'y=4,200 kg/cm2; incluye: suministro, habilitado, armado, cortes, traslapes, ganchos y desperdicios, silletas, alambre recocido, mano de obra, herramienta, equipo de protección personal y limpieza del área de trabajo. | kg | 6491.71 | 1 |  | 6491.71
12021/04 | Cimbra para cimentación con madera de pino de 3ra. acabado común. incluye: clavos diferentes dimensiones, cuñas, acarreos, cortes, cimbrado, habilitado, alineado, plomeado, descimbrado, equipo individual de protección, material, acarreo dentro de la obra, medido por área de contacto. | m2 | 1192.48 | 1 |  | 1192.48
12014/04 | Concreto premezclado f'c= 250 kg/cm2 en cimentación t.m.a. 3/4",con un revenimiento de 8-10 cm., incluye: bombeo cualquier distancia, colado, vibrado, afine, curado en elementos estructurales como zapatas, dados, muros de concreto, mínimo una muestra por cada 20 m3 o con la frecuencia que la residencia lo considere necesario (ver especificaciones complementarias) | m3 | 194.687 | 1 |  | 194.69
12038/04 | Anclaje de castillos de 15x20 cm. en zapatas y enrases 0.00 a 1.20 m. altura con 4 varillas no. 3/8" y estribos # 2 @ 20 cm, concreto f'c=250 kg/cm2; incluye: cimbra común, colado, cruces de varillas, vibrado, curado y descimbrado. | ml | 39 | 1 |  | 39
12063/04 | Murete de enrase acabado común en cimentación a base de block de cemento de 15x20x40 cm. (60 kg/cm2), asentado con mortero cemento-arena en proporción de 1:3 y con celdas rellenas de concreto f'c= 150 kg/cm2. incluye: desfondar block y varilla del # 3 @ 40 cm. | m2 | 53.3 | 1 |  | 53.3
10018/04 | Suministro y aplicación de impermeabilizante en cimentación a base de agua 2 capas de emulsika o similar en calidad y precio; incluye: limpieza preparación de superficie. | m2 | 1310.58 | 1 |  | 1310.58
11121/04 | Relleno y compactación de material producto de excavación a mano o con equipo mecánico aplicado agua en capas de 20 cm. de espesor; incluye: acarreo dentro de la obra, pruebas de compactación proctor 90% por capa, cuando así se indique en las especificaciones técnicas de la obra o lo solicite el residente de la obra. medir compactado. | m3 | 2823.67 | 1 |  | 2823.67
11001/04 | Retiro de material producto de excavaciones o demoliciones, incluye; carga con equipo mecánico y retiro de material fuera de los sitios de los trabajos a una distancia de 10 km. | m3 | 222.96 | 1 |  | 222.96
| Subtotal Cimentación |  |  | 1 |  | 26447.42
| 02.- Albañilería y acabados |  |  | 1
31010/04 | Cadena o castillo 15 x 20 cm, acabado común, concreto h. en o., f'c= 250 kg/cm2, armada con 4 varillas del no.3 (3/8") y estribos del no. 2 (1/4") @ 15 cm, a cualquier altura y grado de dificultad, se deberá considerar para este trabajo: materiales, mano de obra, herramienta y equipo, andamios, cimbra, torzales, desmoldante, habilitado y armado de acero, cruces de varillas, cortes, desperdicios, colado, descimbrado, curado con membrana, cargas, acarreo y elevación de materiales, descargas, acopio y retiro de desperdicios a tiro autorizado y limpieza de área de trabajo. | ml | 249.8 | 1 |  | 249.8
31146/04 | Construcción de muro de block hueco de cemento 15x20x40 cm. (60 kg/cm2), asentado con mortero cemento-arena 1:3, acabado común, se deberá de considerar para este trabajo: mano de obra, suministro, elevación, movimientos horizontales, cargas, descargas y acarreos del material hasta el lugar de su utilización, herramienta, preparación de la superficie de desplante, trazo y desplante de acuerdo a proyecto, distribución uniforme de juntas verticales, cuatrapeo y remates adecuados, juntas horizontales continuas y a nivel, juntas verticales al centro y a plomo, con un espesor mínimo de 1 cm y máximo de 1.5 cm, remates verticales como preparación de castillos, cerchas o escantillones para el trazo de hiladas horizontales de acuerdo a la distribución uniforme, acopio y retiro de desperdicios a tiro autorizado y limpieza del área de trabajo. no se admiten desplomes mayores a 1:300. | m2 | 164 | 1 |  | 164
00485/04 | Separación muro-muro con placa poliestireno 3/4" x 18 cm. Ancho para juntas de dilatación, ; incluye: Limpieza del area de trabajo. | ml | 15.4 | 1 |  | 15.4
32001/04 | Aplanado en muros, acabado fino con mortero cemento-arena 1:3 a plomo y regla curado y dejar partir el repellado, acabado con flota o plana de madera hasta obtener textura uniforme, sin oquedades, rayones, protuberancias y aceptado por la supervisión, se deberá de considerar para este trabajo: mano de obra, suministro, elevación, movimientos horizontales, cargas, descargas y acarreos del material hasta el lugar de su utilización, herramienta, limpieza y preparación de la superficie por aplanar (picado y/o humedecido dependiendo de la superficie), los emboquillados, los remates y aristas a regla, a nivel y a plomo (no se admiten desplomes mayores a 1:300), regleado, curado del aplanado, espesor promedio del aplanado 2.5 cm, acopio y retiro de desperdicios a tiro autorizado, andamios y limpieza de área de trabajo. | m2 | 393.6 | 1 |  | 393.6
39144/04 | Repison de 20x10 cm., armado con 2 varillas no.3 y grapa de alambrón a cada 15 cm, concreto f´c=150 kg/cm2, acabado con brocha de pelo incluye: cimbra, armado, colado y descimbrado. | ml | 82 | 1 |  | 82
30001/04 | Pintura acrílica marca osel línea oro máxima, berel línea berelex green, comex línea vinimex total 100% acrílica, en muros, columnas, trabes y plafones; con las siguientes características: sin contenido de plomo y metales pesados, densidad 1.2-1.3 kg/lt, sólidos en peso 50% mínimo, viscosidad 90-115 u. krebs, alto contenido de pigmentos, base agua, resistencia al lavado de 5000 ciclos mínimo con detergente y 10 000 ciclos con solución no abrasiva, tiempo máximo de secado al tacto de 60 minutos, acabado semi mate de 5 a 25 unidades de brillo, garantía de 5 años por escrito, color según muestra aprobada. se deberá de considerar para este trabajo: sellador 5x1 reforzado diluido 3 a 1,suministro de la pintura, materiales, mano de obra, herramientas, andamios, aplicación de las manos necesarias para cubrir perfectamente la superficie, acopio y retiro de desperdicios a tiro autorizado y limpieza del área de trabajo. | m2 | 393.6 | 1 |  | 393.6
| Subtotal albañilería y acabados |  |  | 1 |  | 1298.4
| 03.- Herrería, carpintería y cancelería |  |  | 1
40248/04 | Suministro y colocación de puerta de dos hojas a base de reja-acero de 4.00 x 2.00 m. altura, varilla calibre 6, postes de 2 1/4 x 2 1/4", calibre 16, incluye: tapón, tornillo galvanizado de 1/4 x 1 1/4", concreto f´c= 150 kg/cm2, nivelación y plomeo. | pza | 1 | 1 |  | 1
40009/04 | Suministro y colocación de reja-acero formada a base de paneles de 1.50 m. altura x 2.50 m. de largo con varilla calibre #6, postes 2 1/4 x 2 1/4 calibre 16, incluye: tapón, poste, tornillo galvanizado de 1/4 x 1 1/4, muertos de concreto en posteria con concreto f´c=150 kg/cm2, nivelación y plomeo. | ml | 59 | 1 |  | 59
40381/04 | Suministro y colocación de malla tipo ciclónica de 10.5 mm y 1.50 m. sobre barda de 2.20 mts de altura, incluye: andamios, elevación de los materiales, maniobras, postes ahogados en castillos de barda, tubos esquineros de 3", de línea 2", barra superior, retenida, alambre galvanizado tapa capucha, abrazaderas, coples, conector, cercha y capuchones (ver plano) | ml | 97 | 1 |  | 97
| Subtotal herrería, canceleria y carpintería |  |  | 1 |  | 157
| 04.- Instalaciones |  |  | 1
70044/04 | Suministro y colocación de tubo de pvc sdr-35 sanitario de 103 mm (4") de diámetro perforado, incluye: tendido, conexiones, pegamento, trazos, excavación, relleno, material, mano de obra, herramienta, equipo de protección personal y limpieza del área de trabajo. | ml | 92.5 | 1 |  | 92.5
| Subtotal instalaciones |  |  | 1 |  | 92.5
| Total VII.- Barda perimetral y muro de contención |  |  | 1 |  | 27995.32
| VIII.- Acceso principal |  |  | 1
| 01.- Cimentación |  |  | 1
08772/04 | Limpieza, trazo y nivelación del terreno; incluye: nivel de manguera y niveletas con polines y fajillas, hilos, cal, mano de obra y herramienta, colocación de banco de nivel según especificaciones (área de edificio). | m2 | 117 | 1 |  | 117
11072/04 | Excavación a mano en terreno tipo "B" investigado en obra por el contratista, a cualquier profundidad, incluye: afine de taludes, sobre excavación por ángulo de reposo de material, compactación de fondo de cepas,. | m3 | 16.588 | 1 |  | 16.59
11101/04 | Plantilla de concreto hecho en obra f´c= 100 kg/cm2 de 6 cm. de espesor, apalillada y nivelada, incluye: cimbra, descimbrado, compactación del fondo, aplicación de riego con agua previo al colado vaciado, nivelado y curado del concreto, equipo individual de protección, mano de obra y herramienta. | m2 | 24.85 | 1 |  | 24.85
12034/04 | Acero de refuerzo en cimentación diámetro #3 f'y=4,200 kg/cm2; incluye: suministro, habilitado, armado, cortes, traslapes, ganchos y desperdicios, silletas, alambre recocido, mano de obra, herramienta, equipo de protección personal y limpieza del área de trabajo. | kg | 173.992 | 1 |  | 173.99
12021/04 | Cimbra para cimentación con madera de pino de 3ra. acabado común. incluye: clavos diferentes dimensiones, cuñas, acarreos, cortes, cimbrado, habilitado, alineado, plomeado, descimbrado, equipo individual de protección, material, acarreo dentro de la obra, medido por área de contacto. | m2 | 14.79 | 1 |  | 14.79
12014/04 | Concreto premezclado f'c= 250 kg/cm2 en cimentación t.m.a. 3/4",con un revenimiento de 8-10 cm., incluye: bombeo cualquier distancia, colado, vibrado, afine, curado en elementos estructurales como zapatas, dados, muros de concreto, mínimo una muestra por cada 20 m3 o con la frecuencia que la residencia lo considere necesario (ver especificaciones complementarias) | m3 | 1.972 | 1 |  | 1.97
12038/04 | Anclaje de castillos de 15x20 cm. en zapatas y enrases 0.00 a 1.20 m. altura con 4 varillas no. 3/8" y estribos # 2 @ 20 cm, concreto f'c=250 kg/cm2; incluye: cimbra común, colado, cruces de varillas, vibrado, curado y descimbrado. | ml | 5.7 | 1 |  | 5.7
12050/04 | Anclaje de castillos de 15x30 cm. en zapatas y enrases 0.00 a 1.20 m. de altura con 4 varillas de 3/8" y estribos #2 @ 20 cm. incluye: cimbra común, colado, cruces de varillas, vibrado, curado y descimbrado. | ml | 3.8 | 1 |  | 3.8
12062/04 | Murete de enrase acabado común en cimentación a base de block de cemento de 15x20x40 cm. (60 kg/cm2), asentado con mortero cemento-arena 1:3 y con celdas rellenas de concreto f'c= 150 kg/cm2. incluye: desfondar block. | m2 | 49.226 | 1 |  | 49.23
31005/04 | Cadena o castillo 20 x 30 cm, acabado común, concreto h. en o., f'c= 250 kg/cm2, armada con 4 varillas # 3 f'y=4200 kg/cm2 estribos # 2 @ 20 cm. a cualquier altura y grado de dificultad, se deberá considerar para este trabajo: materiales, mano de obra, herramienta y equipo, andamios, cimbra, torzales, desmoldante, habilitado y armado de acero, cruces de varillas, cortes, desperdicios, colado, descimbrado, curado con membrana, cargas, acarreo y elevación de materiales, descargas, acopio y retiro de desperdicios a tiro autorizado y limpieza de área de trabajo. | ml | 19.6245 | 1 |  | 19.62
10018/04 | Suministro y aplicación de impermeabilizante en cimentación a base de agua 2 capas de emulsika o similar en calidad y precio; incluye: limpieza preparación de superficie. | m2 | 78.4345 | 1 |  | 78.43
11131/04 | Suministro y relleno de material inerte compactado con equipo mecánico y agua en capas de 20 cm. de espesor, incluye: acarreo dentro de la obra, pruebas de compactación 90 % proctor por capa, cuando se indique en las especificaciones técnicas. | m3 | 10 | 1 |  | 10
11121/04 | Relleno y compactación de material producto de excavación a mano o con equipo mecánico aplicado agua en capas de 20 cm. de espesor; incluye: acarreo dentro de la obra, pruebas de compactación proctor 90% por capa, cuando así se indique en las especificaciones técnicas de la obra o lo solicite el residente de la obra. medir compactado. | m3 | 7.2321 | 1 |  | 7.23
11001/04 | Retiro de material producto de excavaciones o demoliciones, incluye; carga con equipo mecánico y retiro de material fuera de los sitios de los trabajos a una distancia de 10 km. | m3 | 9.3559 | 1 |  | 9.36
| Subtotal Cimentación |  |  | 1 |  | 532.56
| 02.- Albañilería y acabados |  |  | 1
31010/04 | Cadena o castillo 15 x 20 cm, acabado común, concreto h. en o., f'c= 250 kg/cm2, armada con 4 varillas del no.3 (3/8") y estribos del no. 2 (1/4") @ 15 cm, a cualquier altura y grado de dificultad, se deberá considerar para este trabajo: materiales, mano de obra, herramienta y equipo, andamios, cimbra, torzales, desmoldante, habilitado y armado de acero, cruces de varillas, cortes, desperdicios, colado, descimbrado, curado con membrana, cargas, acarreo y elevación de materiales, descargas, acopio y retiro de desperdicios a tiro autorizado y limpieza de área de trabajo. | ml | 14.4 | 1 |  | 14.4
31012/04 | Cadena o castillo 15 x 30 cm, acabado común, concreto h. en o., f'c= 250 kg/cm2, armada con 4 varillas del no.3 (3/8") y estribos del no. 2 (1/4") @ 15 cm y refuerzo de 4 varillas del no. 4 en ambos lechos, a cualquier altura y grado de dificulta, se deberá considerar para este trabajo: materiales, mano de obra, herramienta y equipo, andamios, cimbra, torzales, desmoldante, habilitado y armado de acero, cruces de varillas, cortes, desperdicios, colado, descimbrado, curado con membrana, cargas, acarreo y elevación de materiales, descargas, acopio y retiro de desperdicios a tiro autorizado y limpieza de área de trabajo. | ml | 9.6 | 1 |  | 9.6
31146/04 | Construcción de muro de block hueco de cemento 15x20x40 cm. (60 kg/cm2), asentado con mortero cemento-arena 1:3, acabado común, se deberá de considerar para este trabajo: mano de obra, suministro, elevación, movimientos horizontales, cargas, descargas y acarreos del material hasta el lugar de su utilización, herramienta, preparación de la superficie de desplante, trazo y desplante de acuerdo a proyecto, distribución uniforme de juntas verticales, cuatrapeo y remates adecuados, juntas horizontales continuas y a nivel, juntas verticales al centro y a plomo, con un espesor mínimo de 1 cm y máximo de 1.5 cm, remates verticales como preparación de castillos, cerchas o escantillones para el trazo de hiladas horizontales de acuerdo a la distribución uniforme, acopio y retiro de desperdicios a tiro autorizado y limpieza del área de trabajo. no se admiten desplomes mayores a 1:300. | m2 | 42.12 | 1 |  | 42.12
31200/04 | Malla electrosoldada 6x6/10-10, se deberá considerar para este trabajo: suministro y colocación, cortes, sujeción, traslapes, silleta pm-50 plastificada 4 pza/m2, mano de obra, equipo, herramienta, acopio y retiro de desperdicios a tiro autorizado y limpieza del área de trabajo. | m2 | 40 | 1 |  | 40
31220/04 | Piso de concreto f'c=200 kg/cm2 de 10 cm. de espesor, acabado pulido o rayado con brocha de pelo, acabado con volteador, realización del trabajo por módulos no mayores a 3.00 x 3.00 m. incluye: suministro de los materiales, elevación, movimientos horizontales, cargas, descargas y acarreos del material hasta el lugar de su utilización, cimbra de fronteras, colocación de muestras, nivelación, compactación, limpieza y humedecido del terreno, vaciado, extendido, regleado, compactación y curado del concreto, descimbrado, mano de obra, herramienta y equipo, acopio y retiro de desperdicio a tiro autorizado y limpieza del área de trabajo. | m2 | 40 | 1 |  | 40
39144/04 | Repison de 20x10 cm., armado con 2 varillas no.3 y grapa de alambrón a cada 15 cm, concreto f´c=150 kg/cm2, acabado con brocha de pelo incluye: cimbra, armado, colado y descimbrado. | ml | 41.03 | 1 |  | 41.03
32001/04 | Aplanado en muros, acabado fino con mortero cemento-arena 1:3 a plomo y regla curado y dejar partir el repellado, acabado con flota o plana de madera hasta obtener textura uniforme, sin oquedades, rayones, protuberancias y aceptado por la supervisión, se deberá de considerar para este trabajo: mano de obra, suministro, elevación, movimientos horizontales, cargas, descargas y acarreos del material hasta el lugar de su utilización, herramienta, limpieza y preparación de la superficie por aplanar (picado y/o humedecido dependiendo de la superficie), los emboquillados, los remates y aristas a regla, a nivel y a plomo (no se admiten desplomes mayores a 1:300), regleado, curado del aplanado, espesor promedio del aplanado 2.5 cm, acopio y retiro de desperdicios a tiro autorizado, andamios y limpieza de área de trabajo. | m2 | 84.24 | 1 |  | 84.24
30001/04 | Pintura acrílica marca osel línea oro máxima, berel línea berelex green, comex línea vinimex total 100% acrílica, en muros, columnas, trabes y plafones; con las siguientes características: sin contenido de plomo y metales pesados, densidad 1.2-1.3 kg/lt, sólidos en peso 50% mínimo, viscosidad 90-115 u. krebs, alto contenido de pigmentos, base agua, resistencia al lavado de 5000 ciclos mínimo con detergente y 10 000 ciclos con solución no abrasiva, tiempo máximo de secado al tacto de 60 minutos, acabado semi mate de 5 a 25 unidades de brillo, garantía de 5 años por escrito, color según muestra aprobada. se deberá de considerar para este trabajo: sellador 5x1 reforzado diluido 3 a 1,suministro de la pintura, materiales, mano de obra, herramientas, andamios, aplicación de las manos necesarias para cubrir perfectamente la superficie, acopio y retiro de desperdicios a tiro autorizado y limpieza del área de trabajo. | m2 | 84.24 | 1 |  | 84.24
| Subtotal albañilería y acabados |  |  | 1 |  | 355.63
| 03.- Herrería, carpintería y cancelería |  |  | 1
48073/04 | Suministro y colocación de portón a base de tubo mecánico cedula 30 2 1/2" incluye: refuerzo con solera de 3 1/2 x 5/16 en inferior y 2 1/2" x 5/16 en superior, lamina calibre no.18 en parte inferior (30 cm) 2 caras, incluye: tejuelos, bisagras, pasadores, una mano de primario epóxico anticorrosivo ea p-10 color blanco con catalizador disolución a base de solvente y 2 manos de pintura esmalte en acabado final, color definido por la residencia, limpieza, mano de obra, equipo de protección personal, herramienta y equipo. | m2 | 8.175 | 1 |  | 8.18
48113/03 | Suministro y colocación de tubo mecánico 2 1/2" cédula 40. con la altura indicada sobre nivel de cadena de cerramiento, incluye: ahogado de tubo 20 cm. para su alineamiento y amacizado en la cadena de concreto, tapa en la parte superior del tubo a base de lamina calibre no.18, una mano de primario epóxico anticorrosivo ea p-10 color blanco con catalizador disolución a base de solvente y 2 manos de pintura esmalte en acabado final, color definido por la residencia, rebabeo y detallado a exceso de soldadura, lijado, plomeo, alineación, corte en cada extremo a 60 grados.separación de eje a eje del tubo es de 19 cm. | ml | 50.4 | 1 |  | 50.4
| Subtotal herrería, canceleria y carpintería |  |  | 1 |  | 58.58
| Total VIII.- Acceso principal |  |  | 1 |  | 946.77
| IX.- Red eléctrica exterior |  |  | 1
| 01.- Red eléctrica |  |  | 1
50301/04 | Verificación de instalación eléctrica por parte de la unidad verificadora de instalaciones eléctricas (uvie), visitas a obra, reporte de anomalías y carta de verificación por una carga en baja tensión de 16 kw hasta 30 kw. | pza | 1 | 1 |  | 1
55632/04 | Construcción de muro para acometida eléctrica M-5 de 1.40 x 1.00 x 2.10 m. norma c.f.e. a base de zapata de 0.45 x 0.10 m., armada con 3 varillas de 3/8" de diámetro y @ 20cm. transversal, f'c'= 250 kg/cm2, murete de enrase cadena de desplante con 4 varillas de 3/8 y estribos # 2 a.c. 20 cm. muro de block 15x20x40 cm (60 kg/cm2), losa de concreto con varilla 3/8" @ 20 cm. f'c= 250kg/cm2, incluye: aplanado fino, pintura acrílica y dos puertas tipo louver de 1.00 x 1.95 m. a base de marco y contramarco r-225, duela 170, pasador solera de 1x3/16" como tope, porta candado, vano en puerta circular o cuadrado de 0.25 x 0.25 m en área de medidor, incluye: primer y dos manos de pintura esmalte, tubo 2 ½" galvanizado pared gruesa para retenida ahogado 1.50 m en castillo de murete a 5.50 m de altura final, tapón roscable de 63mm y aislador con bastidor. (Ver plano OEX-M5). | pza | 1 | 1 |  | 1
55828/04 | Suministro, colocación e instalación de equipo medición subterránea M-5 (con núcleo de 7 term. 200 amp ) tubería PVC C-40 de 63mm. e interruptor de 3x200 amperes marca square d ó milbank, debe considerarse para este trabajo: tubería conectores, coples, contratuercas, monitores, varilla de tierra 3 metros para bounding con calibre 2 thw, conexiones, pruebas e identificación, blanco para neutro, verde o desnudo tierra física,cualquier otro color para fases con marca respectiva segun fase 1,2,3, mano de obra especializada y herramienta, | pza | 1 | 1 |  | 1
55818/04 | Suministro, colocación y conexión de interruptor termomagnético tipo i-line de 3x200 amperes, capacidad interruptiva de 35 ka, incluye montaje, conexión, pruebas, identificación con etiqueta adhesiva. | pza | 1 | 1 |  | 1
55785/04 | Suministro, colocación y conexión de interruptor termomagnético tipo i-line de 3x100 amperes, capacidad interruptiva de 35 ka, incluye montaje, conexión, pruebas, identificación con etiqueta adhesiva. | pza | 1 | 1 |  | 1
55752/04 | Suministro y colocación de zapata ponchable calibre 250 mcm, incluye: colocación en cable de este calibre, colocación de zapata, herramienta especializada (ponchadora hidráulica), identificación, fijación al secundario del transformador, pruebas, mano de obra, equipo de protección personal y limpieza del área de trabajo. | pza | 3 | 1 |  | 3
55751/04 | Suministro y colocación de zapata ponchable calibre 4/0 awg, incluye: colocación en cable de este calibre, colocación de zapata, herramienta especializada (ponchadora hidráulica), identificación, fijación al secundario del transformador, pruebas, mano de obra, equipo de protección personal y limpieza del área de trabajo. | pza | 1 | 1 |  | 1
55747/04 | Suministro y colocación de zapata ponchable calibre #2 awg, incluye: colocación en cable de este calibre, colocación de zapata, herramienta especializada (ponchadora hidráulica), identificación, fijación al secundario del transformador, pruebas, mano de obra, equipo de protección personal y limpieza del área de trabajo. | pza | 1 | 1 |  | 1
55460/04 | Suministro, colocación y conexión de tablero de control y distribución de cargas, tipo nqod clase 1630 30 espacios 3 fases- 4 hilos 220/127 volts en gabinete nema 3r, con zapatas principales de 3x225 amperes catalogo no. nq304l225 marca square d o similar en calidad y precio, incluye ranura en muro, colocación, fijación con mezcla, pintura, peinado de cables en centro de carga con cinchos de plástico, identificación con etiqueta en tapa, interruptores y cables, conexiones y pruebas. | pza | 1 | 1 |  | 1
55550/04 | Suministro, colocación y conexión de interruptor termomagnético tipo qo-b (atornillable) de 3 polos 50 amperes marca square d o similar en calidad y precio ubicado en tablero o centro de carga correspondiente de acuerdo en la posición que marque el proyecto en diagrama unifilar y/o cuadro de carga que corresponda, incluye montaje, conexión, pruebas, identificación con etiqueta adhesiva. | pza | 1 | 1 |  | 1
50053/04 | Suministro, colocación y conexión de interruptor termomagnético tipo qo-b (atornillable) de 3 polos 70 amperes marca square d o similar en calidad y precio ubicado en tablero o centro de carga correspondiente de acuerdo en la posición que marque el proyecto en diagrama unifilar y/o cuadro de carga que corresponda, incluye montaje, conexión, pruebas, identificación con etiqueta adhesiva. | pza | 1 | 1 |  | 1
50100/04 | Construcción de registro eléctrico de paso en media tensión según normatividad CFE-RMTA 3 de 1,00x1,00x1,00 metros, incluye; plantilla de concreto hecho en obra f´c= 100 kg/cm2 de 6 cm. de espesor, cimbrado, armado y colado de muros y fondo del registro con 8 cm de espesor y área para embeber tapa de 10 cm de espesor a base de concreto f´c=200 kg/cm2 y malla electrosoldada, tapa circular para arroyo de polimérico acabado antiderrapante con dos asas de fierro y marco cuadrado del mismo material como marca la normatividad de CFE tapa b84 para media tensión, (ver plano de detalles en plano respectivo de proyecto de electrificación en media tensión) | pza | 2 | 1 |  | 2
55597/04 | Registro eléctrico 60 x 60 x 80 cm. de profundidad con block 15 x 20 x 40 cm. (60 kg/cm2) y cadena de remate con armex 15-20/4 concreto f´c= 150 kg/cm2, aplanado interior y exterior floteado con marco y contramarco metálico de ángulo de 3/16 x 1 1/4 acero no. 3, tapa de concreto f´c=150 kg/cm2, asa, pintura en aplanados, colocar leyenda pintada con plantilla en tapa "cableado de aluminio". | pza | 2 | 1 |  | 2
55801/04 | Suministro y colocación de tubo pad (poliducto de alta densidad) de 78 mm de diámetro a una profundidad constante (según terreno) de 0.50 m, incluye excavación, tendido de tubo, cama de arena, relleno y compactación con material sobrante de la excavación así como el esparcimiento del material sobrante, debiendo quedar el terreno plano y limpio. | ml | 70 | 1 |  | 70
51488/04 | Suministro, colocación y conexión de cable de cobre con aislamiento thw-ls o thhw-ls a 75 grados calibre # 250, incluye: cinta aislante, vulcanizada, barniz y perno de conexión, cocas y desperdicios. | ml | 210 | 1 |  | 210
51475/04 | Suministro, colocación y conexión de cable de cobre con aislamiento thw-ls o thhw-ls a 75 grados calibre # 4/0, incluye: cinta aislante, vulcanizada, barniz y perno de conexión, cocas y desperdicios. | ml | 70 | 1 |  | 70
51471/04 | Suministro, colocación y conexión de cable de cobre con aislamiento thw-ls o thhw-ls a 75 grados calibre # 2, incluye: cinta aislante, vulcanizada, barniz y perno de conexión, cocas y desperdicios. | ml | 235 | 1 |  | 235
51470/04 | Suministro, colocación y conexión de cable de cobre con aislamiento thw-ls o thhw-ls a 75 grados calibre # 4, incluye: cinta aislante, vulcanizada, barniz y perno de conexión, cocas y desperdicios. | ml | 190 | 1 |  | 190
51469/04 | Suministro, colocación y conexión de cable de cobre con aislamiento thw-ls o thw-ls a 75 grados calibre # 6, incluye: cinta aislante, vulcanizada, barniz y perno de conexión, cocas y desperdicios. | ml | 135 | 1 |  | 135
51467/04 | Suministro, colocación y conexión de cable de cobre con aislamiento thw-ls o thw-ls a 75 grados calibre # 8, incluye: cinta aislante, vulcanizada, barniz y perno de conexión, cocas y desperdicios. | ml | 100 | 1 |  | 100
51419/04 | Suministro y tendido de tubo conduit pvc c-40 de 41 mm (1 1/2") diámetro, incluye: coples, conectores, curvas, contratuercas, monitores, trazo y soporteria con perfil unicanal de fibra de vidrio U-30 y abrazadera unicanal del mismo diámetro a cada 90 cm antes de cada caja registro o centro de carga, cada soporte deberá de estar fijado con dos taquetes de 1/4" de diámetro x 2" de largo y dos tornillos de acero inoxidable (no pijas). | ml | 100 | 1 |  | 100
| Subtotal red electrica |  |  | 1 |  | 1127
| 02.- Alumbrado |  |  | 1
55665/04 | Suministro y colocación de poste cónico circular de fábrica marca isesa o similar en calidad y precio para luminaria de 6.00 m. altura incluye registro de inspección de 10x6.5 cm a 35 o 40 cm de la base así como la tapa atornillable de dicho registro, cartabones y placa 3/8", una mano de primario epóxico anticorrosivo ea p-10 color blanco con catalizador disolución a base de solvente y 2 manos de pintura esmalte en acabado final, color definido por la residencia, 2 cables #10 y 1-12t. hasta registro pie de luminaria, aterrizaje de poste por medio de cable y terminal de ojo calibre 12 awg, montaje nivelación, mano de obra, herramienta, equipo de protección personal y limpieza del área de trabajo. | pza | 7 | 1 |  | 7
50025/04 | Suministro, colocación y conexión de luminaria marca magg led modelo citi 80, 75 watts 100-305 v con fotosensor integrado incluye: brazo metálico de 2.00 m., pruebas, conexiones, mano de obra, herramienta, equipo de protección personal y limpieza del área de trabajo. | pza | 7 | 1 |  | 7
55636/04 | Fabricación de base de concreto h.o. de 150 kg/cm2 piramidal con dimensiones de 0.60x0.30x0.80 m., para el montaje de luminaria, incluye: anclas de varilla redonda 1/2" y varilla 3/8" a cada 15 cm. (ver plano oex-057) | pza | 7 | 1 |  | 7
55638/04 | Registro eléctrico para luminaria exterior 40x40x40 cm. con block 10x20x40 cm. (60 kg/cm2), aplanado, interior pulido, exterior floteado marco y contramarco metálico, cadena remate, fondo grava, tapa concreto y pintura. | pza | 7 | 1 |  | 7
51427/04 | Suministro y tendido de tubo conduit pvc c-40 de 21 mm (3/4") diámetro, incluye: tendido, conexiones, pegamento, trazos, excavación, relleno, material, mano de obra, herramienta, equipo de protección personal y limpieza del área de trabajo. | ml | 210 | 1 |  | 210
51466/04 | Suministro, colocación y conexión de cable de cobre con aislamiento thw-ls o thw-ls a 75 grados calibre # 10, incluye: cinta aislante, vulcanizada, barniz y perno de conexión, cocas y desperdicios. | ml | 210 | 1 |  | 210
51465/04 | Suministro, colocación y conexión de cable de cobre con aislamiento thw-ls o thw-ls a 75 grados calibre # 12, incluye: cinta aislante, vulcanizada, barniz y perno de conexión, cocas y desperdicios. | ml | 210 | 1 |  | 210
55508/04 | Suministro, colocación y conexión de interruptor termomagnético tipo qo (enchufable) de 2 polos 20 amperes marca square d o similar en calidad y precio ubicado en tablero o centro de carga correspondiente de acuerdo en la posición que marque el proyecto en diagrama unifilar y/o cuadro de carga que corresponda, incluye montaje, conexión, pruebas, identificación con etiqueta adhesiva | pza | 2 | 1 |  | 2
| Subtotal Alumbrado |  |  |  |  | 660
| Total IX.- Red eléctrica exterior |  |  |  |  | 1787