## PRESUPUESTO DRC
DIRECCIÓN DE OBRAS PUBLICAS
GOBIERNO DEL ESTADO DE BAJA CALIFORNIA SUR
CATÁLOGO DE CONCEPTOS Y CANTIDADES DE OBRA
NOMBRE: | CONSTRUCCION DE LA SEGUNDA ETAPA DEL CENTRO INTEGRAL DE FINANAZAS, OFICINAS DEL REGISTRO CIVIL, EN LA CIUDAD DE LA PAZ, MUNICIPIO DE LA PAZ, BAJA CALIFORNIA SUR
UBICACIÓN: | BVLD. LUIS DONALDO COLOSIO E/ CARABINEROS Y PROLONGACION DE LOS DEPORTISTAS, C.P.23050, COL. EXBASE AEREA EN LA PAZ, MUNICIPIO: LA PAZ, B.C.S.
MUNICIPIO: | LA PAZ
LICITACION No. : | LPO-000000007-020-2025
CONCURSO No.: | FAFEF-T1-2025/01
CLAVE | CONCEPTO | UNIDAD | CANTIDAD | PRECIO UNITARIO | PRECIO UNITARIO (CON LETRA) | IMPORTE
EDIFICIO: DIRECCION DE REGISTRO CIVIL Y EXTERIORES
1 CIM | CIMENTACION
NIVEL 0 (-1.50 A +0.00)
DRC-CIM-01 | ZAPATA AISLADA (ZA-01) DE 3.00 X 3.00 X 0.50 M. CON CONCRETO BOMBEABLE ESTRUCTURAL F'C=250 KG/CM2 REV.14 AGREGADO 3/4´´, ARMADA CON VARILLAS DEL # 4 A CADA 12 CMS AMBOS SENTIDOS EN LECHO SUPERIOR Y VARILLAS DEL # 6 A CADA 15 CMS AMBOS SENTIDOS EN LECHO INFERIOR, INCLUYE: EXCAVACION CON UN SOBREANCHO DE 30CM, AFINE DE FONDO DE CIMENTACION, PLANTILLA DE CONCRETO F'C=120 KG/CM2 CON UN ESPESOR DE 5 CMS , COLADO Y VIBRADO DE CONCRETO, HABILITADO DE ACERO DE REFUERZO fY=4200 KG/CM2, CORTES, TRASLAPES, ACARREOS Y DESPERDICIOS, CURADO, DESMOLDANTE, CIMBRADO Y DESCIMBRADO, (CIMBRA COMUN HASTA 3 USOS) RELLENO CON MATERIAL PRODUCTO DE LA EXCAVACION, LIMPIEZA Y RETIRO DE SOBRANTES FUERA DE OBRA A BASURERO MUNICIPAL O TIRO AUTORIZADO, IMPERMEABILIZACION BASE AGUA 2 CAPAS DE EMULSIKA O SIMILAR , HERRAMIENTA, PRUEBAS DE LABORATORIO SEGÚN NORMA NMX-C-036-ONNCCE-2013 POR CADA EVENTO DE COLADO QUE SE REALICE , TRAZO, NIVELACION, VERTICALIDAD(PLOMO) POR MEDIO DE EQUIPO TOPOGRAFICO, EQUIPO Y MANO DE OBRA QUE INTERVENGAN Y TODO LO NECESARIO PARA LA CORRECTA EJECUCIÓN DE LOS TRABAJOS (VER DETALLE EN PLANOS ) | PZA | 24 | 0 |  | 0
DRC-CIM-02 | ZAPATA CORRIDA (ZC-01) DE 1.00 X 0.30 M, CON CONCRETO BOMBEABLE ESTRUCTURAL F'C=250 KG/CM2 REV.14 AGREGADO 3/4´, ARMADA CON VARILLAS DEL #4 A CADA 15 CMS EN AMBOS SENTIDOS, INCLUYE: TRAZO, NIVELACION, EXCAVACION CON UN SOBREANCHO DE 30CM, AFINE DE FONDO DE CIMENTACION, PLANTILLA DE CONCRETO F'C=120 KG/CM2 CON UN ESPESOR DE 5 CMS, COLADO Y VIBRADO DE CONCRETO, HABILITADO DE ACERO DE REFUERZO fY=4200 KG/CM2, CORTES, TRASLAPES, ACARREOS Y DESPERDICIOS, CURADO, CIMBRADO Y DESCIMBRADO (CIMBRA COMUN HASTA 3 USOS), RELLENO CON MATERIAL PRODUCTO DE LA EXCAVACION, LIMPIEZA Y RETIRO DE SOBRANTES FUERA DE OBRA A BASURERO MUNICIPAL O TIRO AUTORIZADO , IMPERMEABILIZACION BASE AGUA A 2 CAPAS DE EMULSIKA O SIMILAR , HERRAMIENTA, PRUEBAS DE LABORATORIO SEGÚN NORMA NMX-C-036-ONNCCE-2013 POR CADA ESVENTO DE COLADO QUE SE REALICE, TRAZO, NIVELACION, VERTICALIDAD(PLOMO) POR MEDIO DE EQUIPO TOPOGRAFICO, EQUIPO Y MANO DE OBRA QUE INTERVENGAN Y TODO LO NECESARIO PARA LA CORRECTA EJECUCIÓN DE LOS TRABAJOS (VER DETALLE EN PLANOS ). | ML | 142.45 | 0 |  | 0
DRC-CIM-03 | TRABE (TCR -01) DE 0.20 X 0.30 M. CON CONCRETO BOMBEABLE ESTRUCTURAL F'C=250 KG/CM2 REV.14 AGREGADO 3/4´´, ARMADA CON 4 VARILLAS DEL # 4 EN SENTIDO LONGITUDINALY ESTRIBOS CON VARILLA DEL # 3 A CADA 15 CMS, INCLUYE: TRAZO, NIVELACION, EXCAVACION CON UN SOBREANCHO DE 30 CM, AFINE DE FONDO DE CIMENTACION, COLADO Y VIBRADO DE CONCRETO, HABILITADO DE ACERO DE REFUERZO fY=4200 KG/CM2, CORTES, TRASLAPES, ACARREOS Y DESPERDICIOS, CURADO, CIMBRADO (CIMBRA COMUN HASTA 3 USOS), Y DESCIMBRADO, RELLENO CON MATERIAL PRODUCTO DE LA EXCAVACION, LIMPIEZA Y RETIRO DE SOBRANTES FUERA DE OBRA A BASURERO MUNICIPAL O TIRO AUTORIZADO, IMPERMEABILIZACION BASE AGUA 2 CAPAS DE EMULSIKA O SIMILAR HERRAMIENTA, PRUEBAS DE LABORATORIO SEGÚN NORMA NMX-C-036-ONNCCE-2013 POR CADA EVENTO DE COLADO QUE SE REALICE, TRAZO, NIVELACION, VERTICALIDAD(PLOMO) POR MEDIO DE EQUIPO TOPOGRAFICO, EQUIPO Y MANO DE OBRA QUE INTERVENGAN Y TODO LO NECESARIO PARA LA CORRECTA EJECUCIÓN DE LOS TRABAJOS (VER DETALLE EN PLANOS ) | ML | 110.16 | 0 |  | 0
DRC-CIM-04 | TRABE (TCR -02) DE 0.15 X 0.30 M. CON CONCRETO BOMBEABLE ESTRUCTURAL F'C=250 KG/CM2 REV.14 AGREGADO 3/4´´, ARMADA CON 4 VARILLAS DEL # 4 EN SENTIDO LONGITUDINALY ESTRIBOS CON VARILLA DEL # 3 A CADA 15 CMS, INCLUYE: TRAZO, NIVELACION, EXCAVACION CON UN SOBREANCHO DE 30CM, AFINE DE FONDO DE CIMENTACION, COLADO Y VIBRADO DE CONCRETO, HABILITADO DE ACERO DE REFUERZO fY=4200 KG/CM2, CORTES, TRASLAPES, ACARREOS Y DESPERDICIOS, CURADO, CIMBRADO Y DESCIMBRADO (CIMBRA COMUN HASTA 3 USOS), RELLENO CON MATERIAL PRODUCTO DE LA EXCAVACION, LIMPIEZA Y RETIRO DE SOBRANTES FUERA DE OBRA A BASURERO MUNICIPAL O TIRO AUTORIZADO, IMPERMEABILIZACION BASE AGUA 2 CAPAS DE EMULSIKA O SIMILARHERRAMIENTA, PRUEBAS DE LABORATORIO SEGÚN NORMA NMX-C-036-ONNCCE-2013 POR CADA EVENTO DE COLADO QUE SE REALICE, TRAZO, NIVELACION, VERTICALIDAD(PLOMO) POR MEDIO DE EQUIPO TOPOGRAFICO, EQUIPO Y MANO DE OBRA QUE INTERVENGAN Y TODO LO NECESARIO PARA LA CORRECTA EJECUCIÓN DE LOS TRABAJOS (VER DETALLE EN PLANOS) | ML | 32.4 | 0 |  | 0
DRC-CIM-05 | TRABE DE LIGA (TL -01) DE 0.30 X 0.50 M. CON CONCRETO BOMBEABLE ESTRUCTURAL F'C=250 KG/CM2 REV.14 AGREGADO 3/4´´, ARMADA CON 8 VARILLAS DEL #6 EN SENTIDO LONGITUDINALY ESTRIBOS CON VARILLA DEL # 3 A CADA 15 CMS, INCLUYE: TRAZO, NIVELACION, EXCAVACION CON UN SOBREANCHO DE 30CM, AFINE DE FONDO DE CIMENTACION, COLADO Y VIBRADO DE CONCRETO, HABILITADO DE ACERO DE REFUERZO fY=4200 KG/CM2, CORTES, TRASLAPES, ACARREOS Y DESPERDICIOS, CURADO, CIMBRADO Y DESCIMBRADO (CIMBRA COMUN HASTA 3 USOS), RELLENO CON MATERIAL PRODUCTO DE LA EXCAVACION, LIMPIEZA Y RETIRO DE SOBRANTES FUERA DE OBRA A BASURERO MUNICIPAL O TIRO AUTORIZADO, IMPERMEABILIZACION, HERRAMIENTA, PRUEBAS DE LABORATORIO SEGÚN NORMA NMX-C-036-ONNCCE-2013 POR CADA EVENTO DE COLADO QUE SE REALICE, TRAZO, NIVELACION, VERTICALIDAD(PLOMO) POR MEDIO DE EQUIPO TOPOGRAFICO, EQUIPO Y MANO DE OBRA QUE INTERVENGAN Y TODO LO NECESARIO PARA LA CORRECTA EJECUCIÓN DE LOS TRABAJOS (VER DETALLE EN PLANOS) | ML | 243.51 | 0 |  | 0
DRC-CIM-06 | COLUMNA DE CONCRETO (CL -02) DE 50 X 50 CM. CON CONCRETO BOMBEABLE ESTRUCTURAL F'C=250 KG/CM2 REV.14 AGREGADO 3/4´´, ARMADA CON 10 VARILLA DEL # 8 EN SENTIDO LONGITUDINAL Y ESTRIBOS CON VARILLAS DEL # 3 A CADA 30 CMS, CON 2 ESTRIBOS DE VARILLAS DEL #3 A CADA 10 CMS EN ZONA "A" Y A CADA 15 CMS EN ZONA "B", INCLUYE: TRAZO, NIVELACION, COLADO Y VIBRADO DE CONCRETO, HABILITADO DE ACERO DE REFUERZO fY=4200 KG/CM2, CORTES, TRASLAPES, ACARREOS Y DESPERDICIOS, CURADO, CIMBRADO Y DESCIMBRADO (CIMBRA COMUN HASTA 3 USOS), RELLENO CON MATERIAL PRODUCTO DE LA EXCAVACION, LIMPIEZA Y RETIRO DE SOBRANTES FUERA DE OBRA A BASURERO MUNICIPAL O TIRO AUTORIZADO, IMPERMEABILIZACION BASE AGUA A 2 CAPAS DE EMULSIKA O SIMILAR HERRAMIENTA, PRUEBAS DE LABORATORIO SEGÚN NORMA NMX-C-036-ONNCCE-2013 POR CADA EVENTO DE COLADO QUE SE REALICE , TRAZO, NIVELACION, VERTICALIDAD(PLOMO) POR MEDIO DE EQUIPO TOPOGRAFICO, EQUIPO Y MANO DE OBRA QUE INTERVENGAN Y TODO LO NECESARIO PARA LA CORRECTA EJECUCIÓN DE LOS TRABAJOS (VER DETALLE EN PLANOS ) | ML | 24 | 0 |  | 0
DRC-CIM-07 | ANCLAJE DE CASTILLOS DE CONCRETO (K-01) DE 20x20 CM CON CONCRETO BOMBEABLE ESTRUCTURAL F'C=200 KG/CM2 REV.14 AGREGADO 3/4´´, ARMADO CON 4 VARILLAS # 3 EN SENTIDO LONGITUDINAL Y ESTRIBOS DEL # 3 A CADA 15 CMS, INCLUYE: TRAZO, NIVELACION, COLADO Y VIBRADO DE CONCRETO, HABILITADO DE ACERO DE REFUERZO fY=4200 KG/CM2 CORTES, TRASLAPES, ACARREOS Y DESPERDICIOS, CURADO, CIMBRADO Y DESCIMBRADO (CIMBRA COMUN HASTA 3 USOS), RELLENO CON MATERIAL PRODUCTO DE LA EXCAVACION, LIMPIEZA Y RETIRO DE SOBRANTES FUERA DE OBRA A BASURERO MUNICIPAL O TIRO AUTORIZADO, IMPERMEABILIZACION BASE AGUA A 2 CAPAS DE EMULSIKA O SIMILAR , HERRAMIENTA, PRUEBAS DE LABORATORIO SEGÚN NORMA NMX-C-036-ONNCCE-2013 POR CADA EVENTO DE COLADO QUE SE REALICE , TRAZO, NIVELACION, VERTICALIDAD(PLOMO) POR MEDIO DE EQUIPO TOPOGRAFICO, EQUIPO Y MANO DE OBRA QUE INTERVENGAN Y TODO LO NECESARIO PARA LA CORRECTA EJECUCIÓN DE LOS TRABAJOS (VER DETALLE EN PLANOS) | ML | 45 | 0 |  | 0
DRC-CIM-08 | ANCLAJE DE CASTILLOS DE CONCRETO (K-02) DE 15 X15 CM CON CONCRETO BOMBEABLE ESTRUCTURAL F'C=200 KG/CM2 REV.14 AGREGADO 3/4´´, ARMADO CON 4 VARILLAS # 3 EN SENTIDO LONGITUDINAL Y ESTRIBOS DEL # 2 A CADA 20 CMS, INCLUYE: TRAZO, NIVELACION, COLADO Y VIBRADO DE CONCRETO, HABILITADO DE ACERO DE REFUERZO fY=4200 KG/CM2 CORTES, TRASLAPES, ACARREOS Y DESPERDICIOS, CURADO, CIMBRADO Y DESCIMBRADO (CIMBRA COMUN HASTA 3 USOS), RELLENO CON MATERIAL PRODUCTO DE LA EXCAVACION, LIMPIEZA Y RETIRO DE SOBRANTES FUERA DE OBRA A BASURERO MUNICIPAL O TIRO AUTORIZADO, IMPERMEABILIZACION BASE AGUA A 2 CAPAS DE EMULSIKA O SIMILAR, HERRAMIENTA, PRUEBAS DE LABORATORIO SEGÚN NORMA NMX-C-036-ONNCCE-2013 POR CADA EVENTO DE COLADO QUE SE REALICE, TRAZO, NIVELACION, VERTICALIDAD(PLOMO) POR MEDIO DE EQUIPO TOPOGRAFICO, EQUIPO Y MANO DE OBRA QUE INTERVENGAN Y TODO LO NECESARIO PARA LA CORRECTA EJECUCIÓN DE LOS TRABAJOS (VER DETALLE EN PLANOS ) | ML | 13.5 | 0 |  | 0
DRC-CIM-09 | ANCLAJE DE CASTILLOS DE CONCRETO (K-03) DE 0.25x0.50 M CON CONCRETO BOMBEABLE ESTRUCTURAL F'C=200 KG/CM2 REV.14 AGREGADO 3/4´´, ARMADO CON 6 VARILLAS # 4 , ESTRIBOS DEL # 3 A CADA 15 CMS AL CENTRO Y EN EXTREMOS A CADA 1 0 CMS, INCLUYE: TRAZO, NIVELACION, COLADO Y VIBRADO DE CONCRETO, HABILITADO DE ACERO DE REFUERZO fY=4200 KG/CM2 CORTES, TRASLAPES, ACARREOS Y DESPERDICIOS, CURADO, CIMBRADO Y DESCIMBRADO (CIMBRA COMUN HASTA 3 USOS), RELLENO CON MATERIAL PRODUCTO DE LA EXCAVACION, LIMPIEZA Y RETIRO DE SOBRANTES FUERA DE OBRA A BASURERO MUNICIPAL O TIRO AUTORIZADO, IMPERMEABILIZACION BASE AGUA A 2 CAPAS DE EMULSIKA O SIMILAR, HERRAMIENTA, PRUEBAS DE LABORATORIO SEGÚN NORMA NMX-C-036-ONNCCE-2013 POR CADA EVENTO DE COLADO QUE SE REALICE, TRAZO, NIVELACION, VERTICALIDAD(PLOMO) POR MEDIO DE EQUIPO TOPOGRAFICO, EQUIPO Y MANO DE OBRA QUE INTERVENGAN Y TODO LO NECESARIO PARA LA CORRECTA EJECUCIÓN DE LOS TRABAJOS (VER DETALLE EN PLANOS ) | ML | 13.5 | 0 |  | 0
DRC-CIM-10 | FOSA DE CIMENTACIÓN PARA ELEVADOR DE 3.08 X 2.85 X 0.30 M, CON CONCRETO BOMBEABLE ESTRUCTURAL F'C=250 KG/CM2 REV.14 AGREGADO 3/4´´, ARMADA CON DOBLE PARILLA DE VARILLAS DEL #4 A CADA 20 CMS EN LECHO SUPERIOR Y LECHO INFERIOR,, INCLUYE: TRAZO, NIVELACION, EXCAVACION, AFINE DE FONDO DE CIMENTACION, COLADO Y VIBRADO DE CONCRETO, HABILITADO DE ACERO DE REFUERZO fY=4200 KG/CM2 CORTES, TRASLAPES, ACARREOS Y DESPERDICIOS, CURADO, CIMBRADO Y DESCIMBRADO ( CIMBRA COMUN HASTA 3 USOS) , RELLENO CON MATERIAL PRODUCTO DE LA EXCAVACION , LIMPIEZA Y RETIRO DE SOBRANTES FUERA DE OBRA, IMPERMEABILIZACION BASE AGUA 2 CAPAS DE EMULSIKA O SIMILARHERRAMIENTA, PRUEBAS DE LABORATORIO SEGÚN NORMA NMX-C-036-ONNCCE-2013 POR CADA EVENTO DE COLADO QUE SE REALICE, TRAZO, NIVELACION, VERTICALIDAD(PLOMO) POR MEDIO DE EQUIPO TOPOGRAFICO, EQUIPO Y MANO DE OBRA QUE INTERVENGAN Y TODO LO NECESARIO PARA LA CORRECTA EJECUCIÓN DE LOS TRABAJOS (VER DETALLE EN PLANOS). | PZA | 1 | 0 |  | 0
DRC-CIM-11 | MUROS DE CONCRETO DE 0.30 X 1.80 M, ARMADO CON DOBLE PARILLA DE VARILLAS DEL #4 A CADA 20 CMS AMBOS SENTIDOS, INCLUYE: TRAZO, NIVELACION, EXCAVACION, AFINE DE FONDO DE CIMENTACION, COLADO Y VIBRADO DE CONCRETO, HABILITADO DE ACERO DE REFUERZO fY=4200 KG/CM2 CORTES, TRASLAPES, ACARREOS Y DESPERDICIOS, CURADO, CIMBRADO Y DESCIMBRADO ( CIMBRA COMUN HASTA 3 USOS) , RELLENO CON MATERIAL PRODUCTO DE LA EXCAVACION , LIMPIEZA Y RETIRO DE SOBRANTES FUERA DE OBRA, IMPERMEABILIZACION BASE AGUA 2 CAPAS DE EMULSIKA O SIMILAR, HERRAMIENTA, PRUEBAS DE LABORATORIO SEGÚN NORMA NMX-C-036-ONNCCE-2013 POR CADA EVENTO DE COLADO QUE SE REALICE, TRAZO, NIVELACION, VERTICALIDAD(PLOMO) POR MEDIO DE EQUIPO TOPOGRAFICO, EQUIPO Y MANO DE OBRA QUE INTERVENGAN Y TODO LO NECESARIO PARA LA CORRECTA EJECUCIÓN DE LOS TRABAJOS (VER DETALLE EN PLANOS). | ML | 11.86 | 0 |  | 0
DRC-CIM-12 | MURO DE BLOCK COMUN ENRASE DE 0.20 M DE ESPESOR (MB-03) CON BLOCK DE CONCRETO CON MEDIDAS 20X20X40 CM, ASENTADO Y JUNTEADO CON MORTERO DE CEMENTO-ARENA PROPORCION 1:4 , CON TODAS SUS CELDAS COLADAS CON CONCRETO BOMBEABLE F'C=150 KG/CM2 REV.14 AGREGADO 3/4´´, REFORZADO CON 1 VARILLA DEL #3 A CADA 0.60 M Y 1 VARILLA # 5 LONGITUDINAL A CADA 5 HILADAS , INCLUYE: TRAZO, NIVELACION, MATERIAL CORTES, DESPERDICIOS, ACARREOS, ALINEACION, PLOMEO, ESCUADRAS Y ELEVACIONES, COLADO Y VIBRADO DE CONCRETO, HABILITADO DE ACERO DE REFUERZO fY=4200 KG/CM2 CORTES, TRASLAPES, ACARREOS Y DESPERDICIOS, LIMPIEZA Y RETIRO DE SOBRANTES FUERA DE OBRA A BASURERO MUNICIPAL O TIRO AUTORIZADO, IMPERMEABILIZACION BASE AGUA 2 CAPAS DE EMULSIKA O SIMILAR, HERRAMIENTA, PRUEBAS DE LABORATORIO SEGÚN NORMA NMX-C-036-ONNCCE-2013 POR CADA EVENTO DE COLADO QUE SE REALICE, TRAZO, NIVELACION, VERTICALIDAD(PLOMO) POR MEDIO DE EQUIPO TOPOGRAFICO, PRUEBAS DE COMPRESION BLOQUES DE CONCRETO SEGÚN LA NOM. NMX-C-083-ONNCCE-2020, EQUIPO Y MANO DE OBRA QUE INTERVENGAN Y TODO LO NECESARIO PARA LA CORRECTA EJECUCIÓN DE LOS TRABAJOS (VER DETALLE EN PLANO). | M2 | 65.25 | 0 |  | 0
DRC-CIM-13 | MURO DE BLOCK COMUN ENRASE DE 0.15 M DE ESPESOR (MB-04) CON BLOCK DE CONCRETO CON MEDIDAS 15X20X40 CM, ASENTADO Y JUNTEADO CON MORTERO DE CEMENTO-ARENA PROPORCION 1:4 , CON TODAS SUS CELDAS COLADAS CON CONCRETO BOMBEABLE F'C=200 KG/CM2 REV.14 AGREGADO 3/4´´,REFORZADO CON 1 VARILLA DEL #3 A CADA 0.60 M Y 1 VARILLA LONGITUDINAL #5 A CADA 3 HILADAS : INCLUYE: TRAZO, NIVELACION, MATERIAL CORTES, DESPERDICIOS, ACARREOS, ALINEACION, PLOMEO, ESCUADRAS Y ELEVACIONES, COLADO Y VIBRADO DE CONCRETO, HABILITADO DE ACERO DE REFUERZO fY=4200 KG/CM2 CORTES, TRASLAPES, ACARREOS Y DESPERDICIOS, LIMPIEZA Y RETIRO DE SOBRANTES FUERA DE OBRA A BASURERO MUNICIPAL O TIRO AUTORIZADO, IMPERMEABILIZACION BASE AGUA 2 CAPAS DE EMULSIKA O SIMILAR HERRAMIENTA, PRUEBAS DE LABORATORIO SEGÚN NORMA NMX-C-036-ONNCCE-2013 POR CADA EVENTO DE COLADO QUE SE REALICE, TRAZO, NIVELACION, VERTICALIDAD(PLOMO) POR MEDIO DE EQUIPO TOPOGRAFICO, PRUEBAS DE COMPRESION BLOQUES DE CONCRETO SEGÚN LA NOM. NMX-C-083-ONNCCE-2020, EQUIPO Y MANO DE OBRA QUE INTERVENGAN Y TODO LO NECESARIO PARA LA CORRECTA EJECUCIÓN DE LOS TRABAJOS (VER DETALLE EN PLANOS ). | M2 | 18.1 | 0 |  | 0
| SUBTOTAL DE CIMENTACIÓN |  |  |  |  | 0
2 ESTR | ESTRUCTURA
NIVEL 1 (+0.00 A +4.60)
DRC-ESTR-01 | FIRME DE CONCRETO DE 15 CMS DE ESPESOR A NIVEL N1 CON CONCRETO BOMBEABLE ESTRUCTURAL F'C=250 KG/CM2 REV.14 AGREGADO 3/4´´ARMADA CON UNA PARRILLA SUPERIOR CON VARILLAS #4 A CADA 20 CMS EN AMBOS SENTIDOS, INCLUYE: CIMBRA, COLADO VIBRADO, CURADO, NIVELADO A DETALLE Y VERIFICADOS SUS NIVELES, REGLEADO, ACABADO RUGOSO CON PLANA DE MADERA LISTO PARA RECIBIR CUALQUIER ACABADO, SILLETA DE 7 CMS DE ALTURA PLASTIFICADA 6 PZA/M2 PARA SOPORTAR PARRILLA, LIMPIEZA Y RETIRO DE SOBRANTES FUERA DE OBRA A BASURERO MUNICIPAL O TIRO AUTORIZADO, HERRAMIENTA, PRUEBAS DE LABORATORIO SEGÚN NORMA NMX-C-036-ONNCCE-2013 POR CADA EVENTO DE COLADO QUE SE REALICE, TRAZO, NIVELACION, VERTICALIDAD(PLOMO) POR MEDIO DE EQUIPO TOPOGRAFICO, EQUIPO Y MANO DE OBRA QUE INTERVENGAN Y TODO LO NECESARIO PARA LA CORRECTA EJECUCIÓN DE LOS TRABAJOS (VER DETALLE EN PLANO) |  |  | 0
DRC-ESTR-01.1 | ACERO DE REFUERZO EN ESTRUCTURA DEL No 4 DE FY=4200 KG/CM2, INCLUYE: MATERIALES, ACARREOS, CORTES, DESPERDICIOS, HABILITADO, AMARRES, MANO DE OBRA, EQUIPO Y HERRAMIENTA. | KG | 6453 | 0 |  | 0
DRC-ESTR-01.2 | CIMBRA ACABADO COMUN EN FIRME A BASE DE TRIPLAY DE PINO DE 16 MM, HASTA 3 USOS CON CHAFLANES EN LAS ESQUINAS, INCLUYE: MATERIALES, ACARREOS, CORTES, DESPERDICIOS, HABILITADO, CIMBRADO, DESCIMBRA, MANO DE OBRA, EQUIPO Y HERRAMIENTA. | M2 | 37.64 | 0 |  | 0
DRC-ESTR-01.4 | CONCRETO PREMEZCLADO EN ESTRUCTURA, DE F'C=250 KG/CM2, BOMBEABLE REV.14 AGREGADO 3/4´.INCLUYE: COLADO, VIBRADO, CURADO, AFINE, NIVELADO Y ACABADO PARA RECIBIR IMPERMEABILIZACIÓN EN PRIMER NIVEL O PISO DE CERÁMICA EN SEGUNDO NIVEL, PRUEBAS DE CONCRETO A 7,14 Y 28 DÍAS. Y EN SU CASO SE DEBEN CONSIDERAR ADITIVOS ESPECIFICADOS SEGÚN PROYECTO. | M3 | 92.96 | 0 |  | 0
DRC-ESTR-02 | MURO DE CONCRETO (MC-01) DE 20 CMS DE ESPESOR PARA ELEVADOR CON CONCRETO BOMBEABLE ESTRUCTURAL F'C=250 KG/CM2 REV.14 AGREGADO 3/4´´ ARMADO CON DOBLE PARILLA DE REFUERZO VERTICAL DE VARILLAS DEL #4 A CADA 20 CMS Y REFUERZO HORIZONTAL DE VARILLAS #3 A CADA 20CMS, INCLUYE: TRAZO, NIVELACION, COLADO Y VIBRADO DE CONCRETO, HABILITADO DE ACERO DE REFUERZO fY=4200 KG/CM2 CORTES, TRASLAPES, ACARREOS Y DESPERDICIOS, CURADO, CIMBRADO Y DESCIMBRADO CIMBRA COMUN HASTA 3 USOS , LIMPIEZA Y RETIRO DE SOBRANTES FUERA DE OBRA, HERRAMIENTA, PRUEBAS DE LABORATORIO SEGÚN NORMA NMX-C-036-ONNCCE-2013 POR CADA EVENTO REALIZADO , TRAZO, NIVELACION, VERTICALIDAD(PLOMO) POR MEDIO DE EQUIPO TOPOGRAFICO, EQUIPO Y MANO DE OBRA QUE INTERVENGAN Y TODO LO NECESARIO PARA LA CORRECTA EJECUCIÓN DE LOS TRABAJOS A CUALQUIER NIVEL (VER DETALLE EN PLANO ). | ML | 54.56 | 0 |  | 0
NIVEL 2 (+4.60 A +9.20)
DRC-ESTR-03 | MURO DE CONCRETO (MC-01) DE 20 CMS DE ESPESOR PARA ELEVADOR CON CONCRETO BOMBEABLE ESTRUCTURAL F'C=250 KG/CM2 REV.14 AGREGADO 3/4´´, ARMADO CON DOBLE PARILLA DE REFUERZO VERTICAL DE VARILLAS DEL #4 A CADA 20 CMS Y REFUERZO HORIZONTAL DE VARILLAS #3 A CADA 20CMS, INCLUYE: TRAZO, NIVELACION, COLADO Y VIBRADO DE CONCRETO, HABILITADO DE ACERO DE REFUERZO fY=4200 KG/CM2, CORTES, TRASLAPES, ACARREOS Y DESPERDICIOS, CURADO, CIMBRADO Y DESCIMBRADO CIMBRA COMUN HASTA 3 USOS, LIMPIEZA Y RETIRO DE SOBRANTES FUERA DE OBRA A BASURERO MUNICIPAL O TIRO AUTORIZADO, HERRAMIENTA, PRUEBAS DE LABORATORIO SEGÚN NORMA NMX-C-036-ONNCCE-2013 POR CADA EVENTO DE COLADO QUE SE REALICE, TRAZO, NIVELACION, VERTICALIDAD(PLOMO) POR MEDIO DE EQUIPO TOPOGRAFICO, EQUIPO Y MANO DE OBRA QUE INTERVENGAN Y TODO LO NECESARIO PARA LA CORRECTA EJECUCIÓN DE LOS TRABAJOS A CUALQUIER NIVEL (VER DETALLE EN PLANOS). | M2 | 50.87 | 0 |  | 0
DRC-ESTR-04 | TRABE (TR -01) DE 0.40 X 0.60 M.CON CONCRETO BOMBEABLE ESTRUCTURAL F'C=250 KG/CM2 REV.14 AGREGADO 3/4'', EN SENTIDO LONGITUDINAL ARMADA CON 13VARILLAS DEL # 6 , 4 VARILLAS DEL #3, ESTRIBOS CON VARILLA DEL # 3 AL CENTRO A CADA 20 CMS, ESTRIBOS AL EXTREMO A CADA 20 CMS, INCLUYE: TRAZO, NIVELACION, COLADO Y VIBRADO DE CONCRETO, HABILITADO DE ACERO DE REFUERZO fY=4200 KG/CM2, CORTES, TRASLAPES, ACARREOS Y DESPERDICIOS, CURADO, CIMBRADO Y DESCIMBRADO (CIMBRA COMUN HASTA 3 USOS), LIMPIEZA Y RETIRO DE SOBRANTES FUERA DE OBRA, HERRAMIENTA, PRUEBAS DE LABORATORIO SEGÚN NORMA NMX-C-036-ONNCCE-2013 POR CADA EVENTO COLADO QUE SE REALICE , TRAZO, NIVELACION, VERTICALIDAD(PLOMO) POR MEDIO DE EQUIPO TOPOGRAFICO, EQUIPO Y MANO DE OBRA QUE INTERVENGAN Y TODO LO NECESARIO PARA LA CORRECTA EJECUCIÓN DE LOS TRABAJOS A CUALQUIER NIVEL (VER DETALLE EN PLANO) | ML | 187.55 | 0 |  | 0
DRC-ESTR-05 | TRABE (TR -02) DE 0.40 X 0.80 M.CON CONCRETO BOMBEABLE ESTRUCTURAL F'C=250 KG/CM2 REV.14 AGREGADO 3/4'', EN SENTIDO LONGITUDINAL ARMADA CON 13 VARILLAS DEL # 6 , 4 VARILLAS DEL #3, , ESTRIBOS CON VARILLA DEL # 3 AL CENTRO A CADA 20 CMS, ESTRIBOS AL EXTREMO A CADA 15 CMS, INCLUYE: TRAZO, NIVELACION, COLADO Y VIBRADO DE CONCRETO, HABILITADO DE ACERO DE REFUERZO fY=4200 KG/CM2, CORTES, TRASLAPES, ACARREOS Y DESPERDICIOS, CURADO, CIMBRADO Y DESCIMBRADO (CIMBRA COMUN HASTA 3 USOS), LIMPIEZA Y RETIRO DE SOBRANTES FUERA DE OBRA A BASURERO MUNICIPAL O TIRO AUTORIZADO, HERRAMIENTA, PRUEBAS DE LABORATORIO SEGÚN NORMA NMX-C-036-ONNCCE-2013 POR CADA EVENTO DE COLADO QUE SE REALICE , TRAZO, NIVELACION, VERTICALIDAD(PLOMO) POR MEDIO DE EQUIPO TOPOGRAFICO, EQUIPO Y MANO DE OBRA QUE INTERVENGAN Y TODO LO NECESARIO PARA LA CORRECTA EJECUCIÓN DE LOS TRABAJOS A CUALQUIER NIVEL (VER DETALLE EN PLANO) | ML | 86.25 | 0 |  | 0
DRC-ESTR-06 | TRABE (TR -03) DE 0.40 X 0.80 M.CON CONCRETO BOMBEABLE ESTRUCTURAL F'C=250 KG/CM2 REV.14 AGREGADO 3/4'', EN SENTIDO LONGITUDINAL ARMADA CON 12 VARILLAS DEL # 6 , 4 VARILLAS DEL #3, , ESTRIBOS CON VARILLA DEL # 3 AL CENTRO A CADA 15 CMS, ESTRIBOS AL EXTREMO A CADA 15 CMS, INCLUYE: TRAZO, NIVELACION, COLADO Y VIBRADO DE CONCRETO, HABILITADO DE ACERO DE REFUERZO fY=4200 KG/CM2, CORTES, TRASLAPES, ACARREOS Y DESPERDICIOS, CURADO, CIMBRADO Y DESCIMBRADO (CIMBRA COMUN HASTA 3 USOS) LIMPIEZA Y RETIRO DE SOBRANTES FUERA DE OBRA A BASURERO MUNICIPAL O TIRO AUTORIZADO, HERRAMIENTA, PRUEBAS DE LABORATORIO SEGÚN NORMA NMX-C-036-ONNCCE-2013 POR CADA EVENTO DE COLADO QUE SE REALICE , TRAZO, NIVELACION, VERTICALIDAD(PLOMO) POR MEDIO DE EQUIPO TOPOGRAFICO, EQUIPO Y MANO DE OBRA QUE INTERVENGAN Y TODO LO NECESARIO PARA LA CORRECTA EJECUCIÓN DE LOS TRABAJOS A CUALQUIER NIVEL (VER DETALLE EN PLANO) | ML | 57.78 | 0 |  | 0
DRC-ESTR-07 | TRABE DE CERRAMIENTO (CR -01) DE 0.20 X 0.40 M.CON CONCRETO BOMBEABLE ESTRUCTURAL F'C=250 KG/CM2 REV.14 AGREGADO 3/4´´, ARMADA CON 4 VARILLAS DEL # 4 EN SENTIDO LONGITUDINAL, ESTRIBOS CON VARILLA DEL # 3 A CADA 20 CMS, INCLUYE: TRAZO, NIVELACION, COLADO Y VIBRADO DE CONCRETO, HABILITADO DE ACERO DE REFUERZO fY=4200 KG/CM2, CORTES, TRASLAPES, ACARREOS Y DESPERDICIOS, CURADO, CIMBRADO Y DESCIMBRADO ( CIMBRA COMUN HASTA 3 USOS) , LIMPIEZA Y RETIRO DE SOBRANTES FUERA DE OBRA A BASURERO MUNICIPAL O TIRO AUTORIZADO, HERRAMIENTA, PRUEBAS DE LABORATORIO SEGÚN NORMA NMX-C-036-ONNCCE-2013 POR CADA EVENTO DE COLADO QUE SE REALICE, TRAZO, NIVELACION, VERTICALIDAD(PLOMO) POR MEDIO DE EQUIPO TOPOGRAFICO, EQUIPO Y MANO DE OBRA QUE INTERVENGAN Y TODO LO NECESARIO PARA LA CORRECTA EJECUCIÓN DE LOS TRABAJOS A CUALQUIER NIVEL (VER DETALLE EN PLANOS) | ML | 84.62 | 0 |  | 0
DRC-ESTR-08 | TRABE DE CERRAMIENTO (CR -02) DE 0.15 X 0.40 M.CON CONCRETO BOMBEABLE ESTRUCTURAL F'C=250 KG/CM2 REV.14 AGREGADO 3/4´´, ARMADA CON 4 VARILLAS DEL # 4 EN SENTIDO LONGITUDINAL, ESTRIBOS CON VARILLA DEL # 3 A CADA 20 CMS, INCLUYE: TRAZO, NIVELACION, COLADO Y VIBRADO DE CONCRETO, HABILITADO DE ACERO DE REFUERZO fY=4200 KG/CM2, CORTES, TRASLAPES, ACARREOS Y DESPERDICIOS, CURADO, CIMBRADO Y DESCIMBRADO, (CIMBRA COMUN HASTA 3 USOS) LIMPIEZA Y RETIRO DE SOBRANTES FUERA DE OBRA, HERRAMIENTA, PRUEBAS DE LABORATORIO SEGÚN NORMA NMX-C-036-ONNCCE-2013 POR CADA COLADO EFECTUADO O MINIMO CADA 40M3, TRAZO, NIVELACION, VERTICALIDAD(PLOMO) POR MEDIO DE EQUIPO TOPOGRAFICO, EQUIPO Y MANO DE OBRA QUE INTERVENGAN Y TODO LO NECESARIO PARA LA CORRECTA EJECUCIÓN DE LOS TRABAJOS A CUALQUIER NIVEL (VER DETALLE EN PLANO ) | ML | 31.87 | 0 |  | 0
DRC-ESTR-09 | ELABORACION DE LOSA NERVADA EN ENTREPISO CON CONCRETO BOMBEABLE ESTRUCTURAL F'C=250 KG/CM2 REV.14 AGREGADO 3/4´´ DE 30 CMS DE ESPESOR CON CASETON DE POLIESTIRENO DE 60x60x23 CMS, CAPA DE COMPRESION DE 7 CMS DE ESPESOR COMPUESTA DE VARILLAS DE #3 A CADA 20 CMS EN AMBOS SENTIDOS Y BASTONES PERIMETRALES ADICIONALES DE VARILLA DE #4 A CADA 20 CMS CON UN DESAROLLO DE 1.20 MTS , INCLUYE: NERVADURAS (NV-01) DE 0.30 X 0.10 CMS CON CONCRETO BOMBEABLE ESTRUCTURAL F'C=250 KG/CM2 REV.14 AGREGADO 3/4´´ Y ACERO ESTRUCTURAL CON 2 VARILLAS #4 SENTIDO LONGITUDINAL , MAS 1 VARILLA EN SENTIDO LONGITUDINAL #3 Y GRAPAS DE VARILLA DEL #3 A CADA 15 CMS , NERVADURAS (NVP-02) DE 0.30 X 0.15 CMS CON CONCRETO BOMBEABLE ESTRUCTURAL F'C=250 KG/CM2 REV.14 AGREGADO 3/4´´ Y ACERO ESTRUCTURAL CON 4 VARILLAS #4 SENTIDO LONGITUDINAL , MAS 1 VARILLA EN SENTIDO LONGITUDINAL/4 DEL #4 Y ESTRIBOS DE VARILLA DEL #3 A CADA 15 CMS, CIMBRA Y DESCIMBRADO CIMBRA COMUN HASTA 3 USOS, SUMINSITRO Y TENDIDO DE MALLA TIPO POLLERA GALVANIZADA EN TODA, COLADO, VIBRADO, CURADO, NIVELADO A DETALLE Y VERIFICADOS SUS NIVELES, REGLEADO, ACABADO CON PLANA DE MADERA LISTO PARA RECIBIR CUALQUIER ACABADO, LIMPIEZA Y RETIRO DE SOBRANTES FUERA DE OBRA A BASURERO MUNICIPAL O TIRO AUTORIZADO, HERRAMIENTA, PRUEBAS DE LABORATORIO SEGÚN NORMA NMX-C-036-ONNCCE-2013 POR CADA EVENTO DE COLADO QUE SE REALICE, TRAZO, NIVELACION, VERTICALIDAD(PLOMO) POR MEDIO DE EQUIPO TOPOGRAFICO, EQUIPO Y MANO DE OBRA QUE INTERVENGAN Y TODO LO NECESARIO PARA LA CORRECTA EJECUCIÓN DE LOS TRABAJOS A CUALQUIER NIVEL (VER DETALLE EN PLANO ) |  |  | 0
DRC-ESTR-09.1 | ACERO DE REFUERZO EN ESTRUCTURA DEL No 3 DE FY=4200 KG/CM2, INCLUYE: MATERIALES, ACARREOS, CORTES, DESPERDICIOS, HABILITADO, AMARRES, MANO DE OBRA, EQUIPO Y HERRAMIENTA. | KG | 10537 | 0 |  | 0
DRC-ESTR-09.2 | ACERO DE REFUERZO EN ESTRUCTURA DEL No 4 DE FY=4200 KG/CM2, INCLUYE: MATERIALES, ACARREOS, CORTES, DESPERDICIOS, HABILITADO, AMARRES, MANO DE OBRA, EQUIPO Y HERRAMIENTA. | KG | 5363 | 0 |  | 0
DRC-ESTR-09.3 | CIMBRA ACABADO COMUN EN LOSA A BASE DE TRIPLAY DE PINO DE 16 MM, HASTA 3 USOS CON CHAFLANES EN LAS ESQUINAS, INCLUYE: MATERIALES, ACARREOS, CORTES, DESPERDICIOS, HABILITADO, CIMBRADO, DESCIMBRA, MANO DE OBRA, EQUIPO Y HERRAMIENTA. | M2 | 839.9 | 0 |  | 0
DRC-ESTR-09.4 | CONCRETO PREMEZCLADO EN ESTRUCTURA, DE F'C=250 KG/CM2, BOMBEABLE REV.14 AGREGADO 3/4´.INCLUYE: COLADO, VIBRADO, CURADO, AFINE, NIVELADO Y ACABADO PARA RECIBIR IMPERMEABILIZACIÓN EN PRIMER NIVEL O PISO DE CERÁMICA EN SEGUNDO NIVEL, PRUEBAS DE CONCRETO A 7,14 Y 28 DÍAS. Y EN SU CASO SE DEBEN CONSIDERAR ADITIVOS ESPECIFICADOS SEGÚN PROYECTO. | M3 | 100.28 | 0 |  | 0
DRC-ESTR-09.5 | SUMINISTRO Y COLOCACION DE CASETON DE POLIESTIRENO EXPANDIDO DE 60x60X23 CM, INCLUYE: LIMPIEZA Y RETIRO DE SOBRANTES FUERA DE OBRA, MANO DE OBRA QUE INTERVENGAN , FLETES, ACARREO HASTA EL LUGAR DE SU UTILIZACION, ELEVACION DE MATERIAL HASTA UNA ALTURA MAXIMA DE 4.60 MTS DE ALTURA , CORTES DESPERDICIOS FIJACION EQUIPO DE SEGURIDAD INSTALACIONES ESPECIFICAS DEPRECIACION Y DEMAS DERIVADOS DEL USO DE HERRAMIENTA Y EQUIPO. | M3 | 158.35 | 0 |  | 0
NIVEL 3 (+9.20 A +13.80)
DRC-ESTR-10 | MURO DE CONCRETO (MC-01) DE 20 CMS DE ESPESOR PARA ELEVADOR CON CONCRETO BOMBEABLE ESTRUCTURAL F'C=250 KG/CM2 REV.14 AGREGADO 3/4´´, ARMADO CON DOBLE PARILLA DE REFUERZO VERTICAL DE VARILLAS DEL #4 A CADA 20 CMS Y REFUERZO HORIZONTAL DE VARILLAS #3 A CADA 20CMS, INCLUYE: TRAZO, NIVELACION, COLADO Y VIBRADO DE CONCRETO, HABILITADO DE ACERO DE REFUERZO fY=4200 KG/CM2 CORTES, TRASLAPES, ACARREOS Y DESPERDICIOS, CURADO, CIMBRADO Y DESCIMBRADO, LIMPIEZA Y RETIRO DE SOBRANTES FUERA DE OBRA A BASURERO MUNICIPAL O TIRO AUTORIZADO, HERRAMIENTA, PRUEBAS DE LABORATORIO SEGÚN NORMA NMX-C-036-ONNCCE-2013 POR CADA EVENTO DE COLADO QUE SE REALICE , TRAZO, NIVELACION, VERTICALIDAD(PLOMO) POR MEDIO DE EQUIPO TOPOGRAFICO, EQUIPO Y MANO DE OBRA QUE INTERVENGAN Y TODO LO NECESARIO PARA LA CORRECTA EJECUCIÓN DE LOS TRABAJOS A CUALQUIER NIVEL(VER DETALLE EN PLANO). | M2 | 50.87 | 0 |  | 0
DRC-ESTR-11 | TRABE (TR -01) DE 0.40 X 0.60 M.CON CONCRETO BOMBEABLE ESTRUCTURAL F'C=250 KG/CM2 REV.14 AGREGADO 3/4'', EN SENTIDO LONGITUDINAL ARMADA CON 13VARILLAS DEL # 6 , 4 VARILLAS DEL #3, ESTRIBOS CON VARILLA DEL # 3 AL CENTRO A CADA 20 CMS, ESTRIBOS AL EXTREMO A CADA 20 CMS, INCLUYE: TRAZO, NIVELACION, COLADO Y VIBRADO DE CONCRETO, HABILITADO DE ACERO DE REFUERZO fY=4200 KG/CM2, CORTES, TRASLAPES, ACARREOS Y DESPERDICIOS, CURADO, CIMBRADO Y DESCIMBRADO (CIMBRA COMUN HASTA 3 USOS), LIMPIEZA Y RETIRO DE SOBRANTES FUERA DE OBRA A BASURERO MUNICIPAL O TIRO AUTORIZADO, HERRAMIENTA, PRUEBAS DE LABORATORIO SEGÚN NORMA NMX-C-036-ONNCCE-2013 POR CADA EVENTO DE COLADO QUE SE REALICE, TRAZO, NIVELACION, VERTICALIDAD(PLOMO) POR MEDIO DE EQUIPO TOPOGRAFICO, EQUIPO Y MANO DE OBRA QUE INTERVENGAN Y TODO LO NECESARIO PARA LA CORRECTA EJECUCIÓN DE LOS TRABAJOS A CUALQUIER NIVEL (VER DETALLE EN PLANO ) | ML | 133.04 | 0 |  | 0
DRC-ESTR-12 | TRABE (TR -02) DE 0.40 X 0.80 M.CON CONCRETO BOMBEABLE ESTRUCTURAL F'C=250 KG/CM2 REV.14 AGREGADO 3/4'', EN SENTIDO LONGITUDINAL ARMADA CON 13 VARILLAS DEL # 6 , 4 VARILLAS DEL #3, , ESTRIBOS CON VARILLA DEL # 3 AL CENTRO A CADA 20 CMS, ESTRIBOS AL EXTREMO A CADA 15 CMS, INCLUYE: TRAZO, NIVELACION, COLADO Y VIBRADO DE CONCRETO, HABILITADO DE ACERO DE REFUERZO fY=4200 KG/CM2, CORTES, TRASLAPES, ACARREOS Y DESPERDICIOS, CURADO, CIMBRADO Y DESCIMBRADO (CIMBRA COMUN HASTA 3 USOS), LIMPIEZA Y RETIRO DE SOBRANTES FUERA DE OBRA A BASURERO MUNICIPAL O TIRO AUTORIZADO, HERRAMIENTA, PRUEBAS DE LABORATORIO SEGÚN NORMA NMX-C-036-ONNCCE-2013 POR CADA EVENTO DE COLADO QUE SE REALICE , TRAZO, NIVELACION, VERTICALIDAD(PLOMO) POR MEDIO DE EQUIPO TOPOGRAFICO, EQUIPO Y MANO DE OBRA QUE INTERVENGAN Y TODO LO NECESARIO PARA LA CORRECTA EJECUCIÓN DE LOS TRABAJOS A CUALQUIER NIVEL (VER DETALLE EN PLANO ) | ML | 70.25 | 0 |  | 0
DRC-ESTR-13 | TRABE (TR -03) DE 0.40 X 0.80 M.CON CONCRETO BOMBEABLE ESTRUCTURAL F'C=250 KG/CM2 REV.14 AGREGADO 3/4'', EN SENTIDO LONGITUDINAL ARMADA CON 12 VARILLAS DEL # 6 , 4 VARILLAS DEL #3, , ESTRIBOS CON VARILLA DEL # 3 AL CENTRO A CADA 15 CMS, ESTRIBOS AL EXTREMO A CADA 15 CMS, INCLUYE: TRAZO, NIVELACION, COLADO Y VIBRADO DE CONCRETO, HABILITADO DE ACERO DE REFUERZO fY=4200 KG/CM2, CORTES, TRASLAPES, ACARREOS Y DESPERDICIOS, CURADO, CIMBRADO Y DESCIMBRADO (CIMBRA COMUN HASTA 3 USOS) LIMPIEZA Y RETIRO DE SOBRANTES FUERA DE OBRA A BASURERO MUNICIPAL O TIRO AUTORIZADO, HERRAMIENTA, PRUEBAS DE LABORATORIO SEGÚN NORMA NMX-C-036-ONNCCE-2013 POR CADA EVENTO DE COLADO QUE SE REALICE , TRAZO, NIVELACION, VERTICALIDAD(PLOMO) POR MEDIO DE EQUIPO TOPOGRAFICO, EQUIPO Y MANO DE OBRA QUE INTERVENGAN Y TODO LO NECESARIO PARA LA CORRECTA EJECUCIÓN DE LOS TRABAJOS A CUALQUIER NIVEL (VER DETALLE EN PLANO) | ML | 47.39 | 0 |  | 0
DRC-ESTR-14 | TRABE DE CERRAMIENTO (CR -01) DE 0.20 X 0.40 M.CON CONCRETO BOMBEABLE ESTRUCTURAL F'C=250 KG/CM2 REV.14 AGREGADO 3/4´´, ARMADA CON 4 VARILLAS DEL # 4 EN SENTIDO LONGITUDINAL, ESTRIBOS CON VARILLA DEL # 3 A CADA 20 CMS, INCLUYE: TRAZO, NIVELACION, COLADO Y VIBRADO DE CONCRETO, HABILITADO DE ACERO DE REFUERZO fY=4200 KG/CM2, CORTES, TRASLAPES, ACARREOS Y DESPERDICIOS, CURADO, CIMBRADO Y DESCIMBRADO ( CIMBRA COMUN HASTA 3 USOS) , LIMPIEZA Y RETIRO DE SOBRANTES FUERA DE OBRA A BASURERO MUNICIPAL O TIRO AUTORIZADO, HERRAMIENTA, PRUEBAS DE LABORATORIO SEGÚN NORMA NMX-C-036-ONNCCE-2013 POR CADA EVENTO DE COLADO QUE SE REALICE, TRAZO, NIVELACION, VERTICALIDAD(PLOMO) POR MEDIO DE EQUIPO TOPOGRAFICO, EQUIPO Y MANO DE OBRA QUE INTERVENGAN Y TODO LO NECESARIO PARA LA CORRECTA EJECUCIÓN DE LOS TRABAJOS A CUALQUIER NIVEL (VER DETALLE EN PLANO ) | ML | 67.6 | 0 |  | 0
DRC-ESTR-15 | TRABE DE CERRAMIENTO (CR -02) DE 0.15 X 0.40 M.CON CONCRETO BOMBEABLE ESTRUCTURAL F'C=250 KG/CM2 REV.14 AGREGADO 3/4´´, ARMADA CON 4 VARILLAS DEL # 4 EN SENTIDO LONGITUDINAL, ESTRIBOS CON VARILLA DEL # 3 A CADA 20 CMS, INCLUYE: TRAZO, NIVELACION, COLADO Y VIBRADO DE CONCRETO, HABILITADO DE ACERO DE REFUERZO fY=4200 KG/CM2, CORTES, TRASLAPES, ACARREOS Y DESPERDICIOS, CURADO, CIMBRADO Y DESCIMBRADO, (CIMBRA COMUN HASTA 3 USOS) LIMPIEZA Y RETIRO DE SOBRANTES FUERA DE OBRA A BASURERO MUNICIPAL O TIRO AUTORIZADO, HERRAMIENTA, PRUEBAS DE LABORATORIO SEGÚN NORMA NMX-C-036-ONNCCE-2013 POR CADA EVENTO DE COLADO QUE SE REALICE, TRAZO, NIVELACION, VERTICALIDAD(PLOMO) POR MEDIO DE EQUIPO TOPOGRAFICO, EQUIPO Y MANO DE OBRA QUE INTERVENGAN Y TODO LO NECESARIO PARA LA CORRECTA EJECUCIÓN DE LOS TRABAJOS A CUALQUIER NIVEL (VER DETALLE EN PLANO ) | ML | 77.34 | 0 |  | 0
DRC-ESTR-16 | ELABORACION DE LOSA NERVADA EN ENTREPISO CON CONCRETO BOMBEABLE ESTRUCTURAL F'C=250 KG/CM2 REV.14 AGREGADO 3/4´´ DE 30 CMS DE ESPESOR CON CASETON DE POLIESTIRENO DE 60x60x23 CMS, CAPA DE COMPRESION DE 7 CMS DE ESPESOR COMPUESTA DE VARILLAS DE #3 A CADA 20 CMS EN AMBOS SENTIDOS Y BASTONES PERIMETRALES ADICIONALES DE VARILLA DE #4 A CADA 20 CMS CON UN DESAROLLO DE 1.20 MTS , INCLUYE: NERVADURAS (NV-01) DE 0.30 X 0.10 CMS CON CONCRETO BOMBEABLE ESTRUCTURAL F'C=250 KG/CM2 REV.14 AGREGADO 3/4´´ Y ACERO ESTRUCTURAL CON 2 VARILLAS #4 SENTIDO LONGITUDINAL , MAS 1 VARILLA EN SENTIDO LONGITUDINAL #3 Y GRAPAS DE VARILLA DEL #3 A CADA 15 CMS , NERVADURAS (NVP-01) DE 0.30 X 0.15 CMS CON CONCRETO BOMBEABLE ESTRUCTURAL F'C=250 KG/CM2 REV.14 AGREGADO 3/4´´ Y ACERO ESTRUCTURAL CON 4 VARILLAS #4 SENTIDO LONGITUDINAL , MAS 1 VARILLA EN SENTIDO LONGITUDINAL/4 DEL #4 Y ESTRIBOS DE VARILLA DEL #3 A CADA 15 CMS, CIMBRA Y DESCIMBRADO CIMBRA COMUN HASTA 3 USOS, SUMINSITRO Y TENDIDO DE MALLA TIPO POLLERA GALVANIZADA EN TODA, COLADO, VIBRADO, CURADO, NIVELADO A DETALLE Y VERIFICADOS SUS NIVELES, REGLEADO, ACABADO CON PLANA DE MADERA LISTO PARA RECIBIR CUALQUIER ACABADO, LIMPIEZA Y RETIRO DE SOBRANTES FUERA DE OBRA A BASURERO MUNICIPAL O TIRO AUTORIZADO, HERRAMIENTA, PRUEBAS DE LABORATORIO SEGÚN NORMA NMX-C-036-ONNCCE-2013 POR CADA EVENTO DE COLADO QUE SE REALICE, TRAZO, NIVELACION, VERTICALIDAD(PLOMO) POR MEDIO DE EQUIPO TOPOGRAFICO, EQUIPO Y MANO DE OBRA QUE INTERVENGAN Y TODO LO NECESARIO PARA LA CORRECTA EJECUCIÓN DE LOS TRABAJOS A CUALQUIER NIVEL (VER DETALLE EN PLANO ) |  |  | 0
DRC-ESTR-16.1 | ACERO DE REFUERZO EN ESTRUCTURA DEL No 3 DE FY=4200 KG/CM2, INCLUYE: MATERIALES, ACARREOS, CORTES, DESPERDICIOS, HABILITADO, AMARRES, MANO DE OBRA, EQUIPO Y HERRAMIENTA. | KG | 9002 | 0 |  | 0
DRC-ESTR-16.2 | ACERO DE REFUERZO EN ESTRUCTURA DEL No 4 DE FY=4200 KG/CM2, INCLUYE: MATERIALES, ACARREOS, CORTES, DESPERDICIOS, HABILITADO, AMARRES, MANO DE OBRA, EQUIPO Y HERRAMIENTA. | KG | 4545 | 0 |  | 0
DRC-ESTR-16.3 | CIMBRA ACABADO COMUN EN LOSA A BASE DE TRIPLAY DE PINO DE 16 MM, HASTA 3 USOS CON CHAFLANES EN LAS ESQUINAS, INCLUYE: MATERIALES, ACARREOS, CORTES, DESPERDICIOS, HABILITADO, CIMBRADO, DESCIMBRA, MANO DE OBRA, EQUIPO Y HERRAMIENTA. | M2 | 754.15 | 0 |  | 0
DRC-ESTR-16.4 | CONCRETO PREMEZCLADO EN ESTRUCTURA, DE F'C=250 KG/CM2, BOMBEABLE REV.14 AGREGADO 3/4´.INCLUYE: COLADO, VIBRADO, CURADO, AFINE, NIVELADO Y ACABADO PARA RECIBIR IMPERMEABILIZACIÓN CUANDO SEA POSA DE AZOTEA O PISO DE CERÁMICA CUANDO SEA PISO INTERMEDIO, PRUEBAS DE CONCRETO A 7,14 Y 28 DÍAS. Y EN SU CASO SE DEBEN CONSIDERAR ADITIVOS ESPECIFICADOS SEGÚN PROYECTO. | M3 | 87.88 | 0 |  | 0
DRC-ESTR-16.5 | SUMINISTRO Y COLOCACION DE CASETON DE POLIESTIRENO EXPANDIDO DE 60x60X23 CM, INCLUYE: LIMPIEZA Y RETIRO DE SOBRANTES FUERA DE OBRA, MANO DE OBRA QUE INTERVENGAN , FLETES, ACARREO HASTA EL LUGAR DE SU UTILIZACION, ELEVACION DE MATERIAL HASTA UNA ALTURA MAXIMA DE 4.60 MTS DE ALTURA , CORTES DESPERDICIOS FIJACION EQUIPO DE SEGURIDAD INSTALACIONES ESPECIFICAS DEPRECIACION Y DEMAS DERIVADOS DEL USO DE HERRAMIENTA Y EQUIPO. | M3 | 138.76 | 0 |  | 0
NIVEL 4 (+13.80 A +16.20)
DRC-ESTR-17 | MURO DE CONCRETO (MC-01) DE 20 CMS DE ESPESOR PARA ELEVADOR CON CONCRETO BOMBEABLE ESTRUCTURAL F'C=250 KG/CM2 REV.14 AGREGADO 3/4´´, ARMADO CON DOBLE PARILLA DE REFUERZO VERTICAL DE VARILLAS DEL #4 A CADA 20 CMS Y REFUERZO HORIZONTAL DE VARILLAS #3 A CADA 20CMS, INCLUYE: TRAZO, NIVELACION, COLADO Y VIBRADO DE CONCRETO, HABILITADO DE ACERO DE REFUERZO fY=4200 KG/CM2 CORTES, TRASLAPES, ACARREOS Y DESPERDICIOS, CURADO, CIMBRADO Y DESCIMBRADO, LIMPIEZA Y RETIRO DE SOBRANTES FUERA DE OBRA A BASURERO MUNICIPAL O TIRO AUTORIZADO, HERRAMIENTA, PRUEBAS DE LABORATORIO SEGÚN NORMA NMX-C-036-ONNCCE-2013 POR CADA EVENTO DE COLADO QUE SE REALICE, TRAZO, NIVELACION, VERTICALIDAD(PLOMO) POR MEDIO DE EQUIPO TOPOGRAFICO, EQUIPO Y MANO DE OBRA QUE INTERVENGAN Y TODO LO NECESARIO PARA LA CORRECTA EJECUCIÓN DE LOS TRABAJOS A CUALQUIER NIVEL (VER DETALLE EN PLANO). | M2 | 50.87 | 0 |  | 0
DRC-ESTR-18 | TRABE (TR -01) DE 0.40 X 0.60 M.CON CONCRETO BOMBEABLE ESTRUCTURAL F'C=250 KG/CM2 REV.14 AGREGADO 3/4'', EN SENTIDO LONGITUDINAL ARMADA CON 13VARILLAS DEL # 6 , 4 VARILLAS DEL #3, ESTRIBOS CON VARILLA DEL # 3 AL CENTRO A CADA 20 CMS, ESTRIBOS AL EXTREMO A CADA 20 CMS, INCLUYE: TRAZO, NIVELACION, COLADO Y VIBRADO DE CONCRETO, HABILITADO DE ACERO DE REFUERZO fY=4200 KG/CM2, CORTES, TRASLAPES, ACARREOS Y DESPERDICIOS, CURADO, CIMBRADO Y DESCIMBRADO (CIMBRA COMUN HASTA 3 USOS), LIMPIEZA Y RETIRO DE SOBRANTES FUERA DE OBRA A BASURERO MUNICIPAL O TIRO AUTORIZADO, HERRAMIENTA, PRUEBAS DE LABORATORIO SEGÚN NORMA NMX-C-036-ONNCCE-2013 POR CADA EVENTO DE COLADO QUE SE REALICE , TRAZO, NIVELACION, VERTICALIDAD(PLOMO) POR MEDIO DE EQUIPO TOPOGRAFICO, EQUIPO Y MANO DE OBRA QUE INTERVENGAN Y TODO LO NECESARIO PARA LA CORRECTA EJECUCIÓN DE LOS TRABAJOS A CUALQUIER NIVEL (VER DETALLE EN PLANO) | ML | 156.61 | 0 |  | 0
DRC-ESTR-19 | TRABE (TR -02) DE 0.40 X 0.80 M.CON CONCRETO BOMBEABLE ESTRUCTURAL F'C=250 KG/CM2 REV.14 AGREGADO 3/4'', EN SENTIDO LONGITUDINAL ARMADA CON 13 VARILLAS DEL # 6 , 4 VARILLAS DEL #3, , ESTRIBOS CON VARILLA DEL # 3 AL CENTRO A CADA 20 CMS, ESTRIBOS AL EXTREMO A CADA 15 CMS, INCLUYE: TRAZO, NIVELACION, COLADO Y VIBRADO DE CONCRETO, HABILITADO DE ACERO DE REFUERZO fY=4200 KG/CM2, CORTES, TRASLAPES, ACARREOS Y DESPERDICIOS, CURADO, CIMBRADO Y DESCIMBRADO (CIMBRA COMUN HASTA 3 USOS), LIMPIEZA Y RETIRO DE SOBRANTES FUERA DE OBRA A BASURERO MUNICIPAL O TIRO AUTORIZADO, HERRAMIENTA, PRUEBAS DE LABORATORIO SEGÚN NORMA NMX-C-036-ONNCCE-2013 POR CADA EVENTO DE COLADO QUE SE REALICE , TRAZO, NIVELACION, VERTICALIDAD(PLOMO) POR MEDIO DE EQUIPO TOPOGRAFICO, EQUIPO Y MANO DE OBRA QUE INTERVENGAN Y TODO LO NECESARIO PARA LA CORRECTA EJECUCIÓN DE LOS TRABAJOS A CUALQUIER NIVEL (VER DETALLE EN PLANO ) | ML | 93.97 | 0 |  | 0
DRC-ESTR-20 | TRABE (TR -03) DE 0.40 X 0.80 M.CON CONCRETO BOMBEABLE ESTRUCTURAL F'C=250 KG/CM2 REV.14 AGREGADO 3/4'', EN SENTIDO LONGITUDINAL ARMADA CON 12 VARILLAS DEL # 6 , 4 VARILLAS DEL #3, , ESTRIBOS CON VARILLA DEL # 3 AL CENTRO A CADA 15 CMS, ESTRIBOS AL EXTREMO A CADA 15 CMS, INCLUYE: TRAZO, NIVELACION, COLADO Y VIBRADO DE CONCRETO, HABILITADO DE ACERO DE REFUERZO fY=4200 KG/CM2, CORTES, TRASLAPES, ACARREOS Y DESPERDICIOS, CURADO, CIMBRADO Y DESCIMBRADO (CIMBRA COMUN HASTA 3 USOS) LIMPIEZA Y RETIRO DE SOBRANTES FUERA DE OBRA A BASURERO MUNICIPAL O TIRO AUTORIZADO, HERRAMIENTA, PRUEBAS DE LABORATORIO SEGÚN NORMA NMX-C-036-ONNCCE-2013 POR CADA EVENTO DE COLADO QUE SE REALICE , TRAZO, NIVELACION, VERTICALIDAD(PLOMO) POR MEDIO DE EQUIPO TOPOGRAFICO, EQUIPO Y MANO DE OBRA QUE INTERVENGAN Y TODO LO NECESARIO PARA LA CORRECTA EJECUCIÓN DE LOS TRABAJOS (VER DETALLE EN PLANO) | ML | 42.96 | 0 |  | 0
DRC-ESTR-21 | TRABE DE CERRAMIENTO (CR -01) DE 0.20 X 0.40 M.CON CONCRETO BOMBEABLE ESTRUCTURAL F'C=250 KG/CM2 REV.14 AGREGADO 3/4´´, ARMADA CON 4 VARILLAS DEL # 4 EN SENTIDO LONGITUDINAL, ESTRIBOS CON VARILLA DEL # 3 A CADA 20 CMS, INCLUYE: TRAZO, NIVELACION, COLADO Y VIBRADO DE CONCRETO, HABILITADO DE ACERO DE REFUERZO fY=4200 KG/CM2, CORTES, TRASLAPES, ACARREOS Y DESPERDICIOS, CURADO, CIMBRADO Y DESCIMBRADO ( CIMBRA COMUN HASTA 3 USOS) , LIMPIEZA Y RETIRO DE SOBRANTES FUERA DE OBRA A BASURERO MUNICIPAL O TIRO AUTORIZADO, HERRAMIENTA, PRUEBAS DE LABORATORIO SEGÚN NORMA NMX-C-036-ONNCCE-2013 POR CADA EVENTO DE COLADO QUE SE REALICE, TRAZO, NIVELACION, VERTICALIDAD(PLOMO) POR MEDIO DE EQUIPO TOPOGRAFICO, EQUIPO Y MANO DE OBRA QUE INTERVENGAN Y TODO LO NECESARIO PARA LA CORRECTA EJECUCIÓN DE LOS TRABAJOS A CUALQUIER NIVEL (VER DETALLE EN PLANO ) | ML | 59.25 | 0 |  | 0
DRC-ESTR-22 | TRABE DE CERRAMIENTO (CR -02) DE 0.15 X 0.40 M.CON CONCRETO BOMBEABLE ESTRUCTURAL F'C=250 KG/CM2 REV.14 AGREGADO 3/4´´, ARMADA CON 4 VARILLAS DEL # 4 EN SENTIDO LONGITUDINAL, ESTRIBOS CON VARILLA DEL # 3 A CADA 20 CMS, INCLUYE: TRAZO, NIVELACION, COLADO Y VIBRADO DE CONCRETO, HABILITADO DE ACERO DE REFUERZO fY=4200 KG/CM2, CORTES, TRASLAPES, ACARREOS Y DESPERDICIOS, CURADO, CIMBRADO Y DESCIMBRADO, (CIMBRA COMUN HASTA 3 USOS) LIMPIEZA Y RETIRO DE SOBRANTES FUERA DE OBRA A BASURERO MUNICIPAL O TIRO AUTORIZADO, HERRAMIENTA, PRUEBAS DE LABORATORIO SEGÚN NORMA NMX-C-036-ONNCCE-2013 POR CADA EVENTO DE COLADO QUE SE REALICE, TRAZO, NIVELACION, VERTICALIDAD(PLOMO) POR MEDIO DE EQUIPO TOPOGRAFICO, EQUIPO Y MANO DE OBRA QUE INTERVENGAN Y TODO LO NECESARIO PARA LA CORRECTA EJECUCIÓN DE LOS TRABAJOS A CUALQUIER NIVEL (VER DETALLE EN PLANO) | ML | 21.85 | 0 |  | 0
DRC-ESTR-23 | ELABORACION DE LOSA NERVADA EN ENTREPISO CON CONCRETO BOMBEABLE ESTRUCTURAL F'C=250 KG/CM2 REV.14 AGREGADO 3/4´´ DE 30 CMS DE ESPESOR CON CASETON DE POLIESTIRENO DE 60x60x23 CMS, CAPA DE COMPRESION DE 7 CMS DE ESPESOR COMPUESTA DE VARILLAS DE #3 A CADA 20 CMS EN AMBOS SENTIDOS Y BASTONES PERIMETRALES ADICIONALES DE VARILLA DE #4 A CADA 20 CMS CON UN DESAROLLO DE 1.20 MTS , INCLUYE: NERVADURAS (NV-01) DE 0.30 X 0.10 CMS CON CONCRETO BOMBEABLE ESTRUCTURAL F'C=250 KG/CM2 REV.14 AGREGADO 3/4´´ Y ACERO ESTRUCTURAL CON 2 VARILLAS #4 SENTIDO LONGITUDINAL , MAS 1 VARILLA EN SENTIDO LONGITUDINAL #3 Y GRAPAS DE VARILLA DEL #3 A CADA 15 CMS , NERVADURAS (NVP-01) DE 0.30 X 0.15 CMS CON CONCRETO BOMBEABLE ESTRUCTURAL F'C=250 KG/CM2 REV.14 AGREGADO 3/4´´ Y ACERO ESTRUCTURAL CON 4 VARILLAS #4 SENTIDO LONGITUDINAL , MAS 1 VARILLA EN SENTIDO LONGITUDINAL/4 DEL #4 Y ESTRIBOS DE VARILLA DEL #3 A CADA 15 CMS, CIMBRA Y DESCIMBRADO CIMBRA COMUN HASTA 3 USOS, SUMINSITRO Y TENDIDO DE MALLA TIPO POLLERA GALVANIZADA EN TODA, COLADO, VIBRADO, CURADO, NIVELADO A DETALLE Y VERIFICADOS SUS NIVELES, REGLEADO, ACABADO CON PLANA DE MADERA LISTO PARA RECIBIR CUALQUIER ACABADO, LIMPIEZA Y RETIRO DE SOBRANTES FUERA DE OBRA A BASURERO MUNICIPAL O TIRO AUTORIZADO, HERRAMIENTA, PRUEBAS DE LABORATORIO SEGÚN NORMA NMX-C-036-ONNCCE-2013 POR CADA EVENTO DE COLADO QUE SE REALICE, TRAZO, NIVELACION, VERTICALIDAD(PLOMO) POR MEDIO DE EQUIPO TOPOGRAFICO, EQUIPO Y MANO DE OBRA QUE INTERVENGAN Y TODO LO NECESARIO PARA LA CORRECTA EJECUCIÓN DE LOS TRABAJOS A CUALQUIER NIVEL (VER DETALLE EN PLANO) |  |  | 0
DRC-ESTR-23.1 | ACERO DE REFUERZO EN ESTRUCTURA DEL No 3 DE FY=4200 KG/CM2, INCLUYE: MATERIALES, ACARREOS, CORTES, DESPERDICIOS, HABILITADO, AMARRES, MANO DE OBRA, EQUIPO Y HERRAMIENTA. | KG | 10529 | 0 |  | 0
DRC-ESTR-23.2 | ACERO DE REFUERZO EN ESTRUCTURA DEL No 4 DE FY=4200 KG/CM2, INCLUYE: MATERIALES, ACARREOS, CORTES, DESPERDICIOS, HABILITADO, AMARRES, MANO DE OBRA, EQUIPO Y HERRAMIENTA. | KG | 5353 | 0 |  | 0
DRC-ESTR-23.3 | CIMBRA ACABADO COMUN EN LOSA A BASE DE TRIPLAY DE PINO DE 16 MM, HASTA 3 USOS CON CHAFLANES EN LAS ESQUINAS, INCLUYE: MATERIALES, ACARREOS, CORTES, DESPERDICIOS, HABILITADO, CIMBRADO, DESCIMBRA, MANO DE OBRA, EQUIPO Y HERRAMIENTA. | M2 | 897.9 | 0 |  | 0
DRC-ESTR-23.4 | CONCRETO PREMEZCLADO EN ESTRUCTURA, DE F'C=250 KG/CM2, BOMBEABLE REV.14 AGREGADO 3/4´.INCLUYE: COLADO, VIBRADO, CURADO, AFINE, NIVELADO Y ACABADO PARA RECIBIR IMPERMEABILIZACIÓN EN PRIMER NIVEL O PISO DE CERÁMICA EN SEGUNDO NIVEL, PRUEBAS DE CONCRETO A 7,14 Y 28 DÍAS. Y EN SU CASO SE DEBEN CONSIDERAR ADITIVOS ESPECIFICADOS SEGÚN PROYECTO. | M3 | 104.6 | 0 |  | 0
DRC-ESTR-23.5 | SUMINISTRO Y COLOCACION DE CASETON DE POLIESTIRENO EXPANDIDO DE 60x60X23 CM, INCLUYE: LIMPIEZA Y RETIRO DE SOBRANTES FUERA DE OBRA, MANO DE OBRA QUE INTERVENGAN , FLETES, ACARREO HASTA EL LUGAR DE SU UTILIZACION, ELEVACION DE MATERIAL HASTA UNA ALTURA MAXIMA DE 4.60 MTS DE ALTURA , CORTES DESPERDICIOS FIJACION EQUIPO DE SEGURIDAD INSTALACIONES ESPECIFICAS DEPRECIACION Y DEMAS DERIVADOS DEL USO DE HERRAMIENTA Y EQUIPO. | M3 | 165.15 | 0 |  | 0
NIVEL 5 (+16.20)
DRC-ESTR-24 | TRABE DE CERRAMIENTO (CR -01) DE 0.20 X 0.40 M.CON CONCRETO BOMBEABLE ESTRUCTURAL F'C=250 KG/CM2 REV.14 AGREGADO 3/4´´, ARMADA CON 4 VARILLAS DEL # 4 EN SENTIDO LONGITUDINAL, ESTRIBOS CON VARILLA DEL # 3 A CADA 20 CMS, INCLUYE: TRAZO, NIVELACION, COLADO Y VIBRADO DE CONCRETO, HABILITADO DE ACERO DE REFUERZO fY=4200 KG/CM2, CORTES, TRASLAPES, ACARREOS Y DESPERDICIOS, CURADO, CIMBRADO Y DESCIMBRADO ( CIMBRA COMUN HASTA 3 USOS) , LIMPIEZA Y RETIRO DE SOBRANTES FUERA DE OBRA A BASURERO MUNICIPAL O TIRO AUTORIZADO, HERRAMIENTA, PRUEBAS DE LABORATORIO SEGÚN NORMA NMX-C-036-ONNCCE-2013 POR CADA EVENTO DE COLADO QUE SE REALICE, TRAZO, NIVELACION, VERTICALIDAD(PLOMO) POR MEDIO DE EQUIPO TOPOGRAFICO, EQUIPO Y MANO DE OBRA QUE INTERVENGAN Y TODO LO NECESARIO PARA LA CORRECTA EJECUCIÓN DE LOS TRABAJOS A CUALQUIER NIVEL (VER DETALLE EN PLANO ) | ML | 67.29 | 0 |  | 0
DRC-ESTR-25 | TRABE (TR -01) DE 0.40 X 0.60 M.CON CONCRETO BOMBEABLE ESTRUCTURAL F'C=250 KG/CM2 REV.14 AGREGADO 3/4'', EN SENTIDO LONGITUDINAL ARMADA CON 13VARILLAS DEL # 6 , 4 VARILLAS DEL #3, ESTRIBOS CON VARILLA DEL # 3 AL CENTRO A CADA 20 CMS, ESTRIBOS AL EXTREMO A CADA 20 CMS, INCLUYE: TRAZO, NIVELACION, COLADO Y VIBRADO DE CONCRETO, HABILITADO DE ACERO DE REFUERZO fY=4200 KG/CM2, CORTES, TRASLAPES, ACARREOS Y DESPERDICIOS, CURADO, CIMBRADO Y DESCIMBRADO (CIMBRA COMUN HASTA 3 USOS), LIMPIEZA Y RETIRO DE SOBRANTES FUERA DE OBRA A BASURERO MUNICIPAL O TIRO AUTORIZADO, HERRAMIENTA, PRUEBAS DE LABORATORIO SEGÚN NORMA NMX-C-036-ONNCCE-2013 POR CADA EVENTO DE COLADO QUE SE REALICE, TRAZO, NIVELACION, VERTICALIDAD(PLOMO) POR MEDIO DE EQUIPO TOPOGRAFICO, EQUIPO Y MANO DE OBRA QUE INTERVENGAN Y TODO LO NECESARIO PARA LA CORRECTA EJECUCIÓN DE LOS TRABAJOS A CUALQUIER NIVEL (VER DETALLE EN PLANO ) | ML | 74.5 | 0 |  | 0
DRC-ESTR-26 | TRABE AHOGADA 01 30X 30 CMS .CON CONCRETO BOMBEABLE ESTRUCTURAL F'C=250 KG/CM2 REV.14 AGREGADO 3/4'', EN SENTIDO LONGITUDINAL ARMADA CON 6VARILLAS DEL # 5 , ESTRIBOS CON VARILLA DEL # 3 A CADA 15 CMS, , INCLUYE: TRAZO, NIVELACION, COLADO Y VIBRADO DE CONCRETO, HABILITADO DE ACERO DE REFUERZO fY=4200 KG/CM2, CORTES, TRASLAPES, ACARREOS Y DESPERDICIOS, CURADO, CIMBRADO Y DESCIMBRADO (CIMBRA COMUN HASTA 3 USOS), LIMPIEZA Y RETIRO DE SOBRANTES FUERA DE OBRA A BASURERO MUNICIPAL O TIRO AUTORIZADO, HERRAMIENTA, PRUEBAS DE LABORATORIO SEGÚN NORMA NMX-C-036-ONNCCE-2013 POR CADA EVENTO DE COLADO QUE SE REALICE, TRAZO, NIVELACION, VERTICALIDAD(PLOMO) POR MEDIO DE EQUIPO TOPOGRAFICO, EQUIPO Y MANO DE OBRA QUE INTERVENGAN Y TODO LO NECESARIO PARA LA CORRECTA EJECUCIÓN DE LOS TRABAJOS A CUALQUIER NIVEL (VER DETALLE EN PLANO ) | ML | 24 | 0 |  | 0
DRC-ESTR-27 | ELABORACION DE LOSA NERVADA EN ENTREPISO CON CONCRETO BOMBEABLE ESTRUCTURAL F'C=250 KG/CM2 REV.14 AGREGADO 3/4´´ DE 30 CMS DE ESPESOR CON CASETON DE POLIESTIRENO DE 60x60x23 CMS, CAPA DE COMPRESION DE 7 CMS DE ESPESOR COMPUESTA DE VARILLAS DE #3 A CADA 20 CMS EN AMBOS SENTIDOS Y BASTONES PERIMETRALES ADICIONALES DE VARILLA DE #4 A CADA 20 CMS CON UN DESAROLLO DE 1.20 MTS , INCLUYE: NERVADURAS (NV-01) DE 0.30 X 0.10 CMS CON CONCRETO BOMBEABLE ESTRUCTURAL F'C=250 KG/CM2 REV.14 AGREGADO 3/4´´ Y ACERO ESTRUCTURAL CON 2 VARILLAS #4 SENTIDO LONGITUDINAL , MAS 1 VARILLA EN SENTIDO LONGITUDINAL #3 Y GRAPAS DE VARILLA DEL #3 A CADA 15 CMS , NERVADURAS (NVP-01) DE 0.30 X 0.15 CMS CON CONCRETO BOMBEABLE ESTRUCTURAL F'C=250 KG/CM2 REV.14 AGREGADO 3/4´´ Y ACERO ESTRUCTURAL CON 4 VARILLAS #4 SENTIDO LONGITUDINAL , MAS 1 VARILLA EN SENTIDO LONGITUDINAL/4 DEL #4 Y ESTRIBOS DE VARILLA DEL #3 A CADA 15 CMS, CIMBRA Y DESCIMBRADO CIMBRA COMUN HASTA 3 USOS, SUMINSITRO Y TENDIDO DE MALLA TIPO POLLERA GALVANIZADA EN TODA, COLADO, VIBRADO, CURADO, NIVELADO A DETALLE Y VERIFICADOS SUS NIVELES, REGLEADO, ACABADO CON PLANA DE MADERA LISTO PARA RECIBIR CUALQUIER ACABADO, LIMPIEZA Y RETIRO DE SOBRANTES FUERA DE OBRA A BASURERO MUNICIPAL O TIRO AUTORIZADO, HERRAMIENTA, PRUEBAS DE LABORATORIO SEGÚN NORMA NMX-C-036-ONNCCE-2013 POR CADA EVENTO DE COLADO QUE SE REALICE, TRAZO, NIVELACION, VERTICALIDAD(PLOMO) POR MEDIO DE EQUIPO TOPOGRAFICO, EQUIPO Y MANO DE OBRA QUE INTERVENGAN Y TODO LO NECESARIO PARA LA CORRECTA EJECUCIÓN DE LOS TRABAJOS A CUALQUIER NIVEL (VER DETALLE EN PLANO ) | M2 |  | 0
DRC-ESTR-27.1 | ACERO DE REFUERZO EN ESTRUCTURA DEL No 3 DE FY=4200 KG/CM2, INCLUYE: MATERIALES, ACARREOS, CORTES, DESPERDICIOS, HABILITADO, AMARRES, MANO DE OBRA, EQUIPO Y HERRAMIENTA. | KG | 1959 | 0 |  | 0
DRC-ESTR-27.2 | ACERO DE REFUERZO EN ESTRUCTURA DEL No 4 DE FY=4200 KG/CM2, INCLUYE: MATERIALES, ACARREOS, CORTES, DESPERDICIOS, HABILITADO, AMARRES, MANO DE OBRA, EQUIPO Y HERRAMIENTA. | KG | 1207 | 0 |  | 0
DRC-ESTR-27.3 | CIMBRA ACABADO COMUN EN LOSA A BASE DE TRIPLAY DE PINO DE 16 MM, HASTA 3 USOS CON CHAFLANES EN LAS ESQUINAS, INCLUYE: MATERIALES, ACARREOS, CORTES, DESPERDICIOS, HABILITADO, CIMBRADO, DESCIMBRA, MANO DE OBRA, EQUIPO Y HERRAMIENTA. | M2 | 176.69 | 0 |  | 0
DRC-ESTR-27.4 | CONCRETO PREMEZCLADO EN ESTRUCTURA, DE F'C=250 KG/CM2, BOMBEABLE REV.14 AGREGADO 3/4´.INCLUYE: COLADO, VIBRADO, CURADO, AFINE, NIVELADO Y ACABADO PARA RECIBIR IMPERMEABILIZACIÓN CUANDO SEA POSA DE AZOTEA O PISO DE CERÁMICA CUANDO SEA PISO INTERMEDIO, PRUEBAS DE CONCRETO A 7,14 Y 28 DÍAS. Y EN SU CASO SE DEBEN CONSIDERAR ADITIVOS ESPECIFICADOS SEGÚN PROYECTO. | M3 | 19.28 | 0 |  | 0
DRC-ESTR-27.5 | SUMINISTRO Y COLOCACION DE CASETON DE POLIESTIRENO EXPANDIDO DE 60x60X23 CM, INCLUYE: LIMPIEZA Y RETIRO DE SOBRANTES FUERA DE OBRA, MANO DE OBRA QUE INTERVENGAN , FLETES, ACARREO HASTA EL LUGAR DE SU UTILIZACION, ELEVACION DE MATERIALES DE , ANDAMIOS, GRUAS CORTES DESPERDICIOS FIJACION EQUIPO DE SEGURIDAD INSTALACIONES ESPECIFICAS DEPRECIACION Y DEMAS DERIVADOS DEL USO DE HERRAMIENTA Y EQUIPO. | M3 | 30.44 | 0 |  | 0
DRC-ESTR-28 | ELABORACION DE ESCALERA DE CONCRETO EN NIVEL 01 A NIVEL 04, ENTRE EJES 6-9 Y EJES A-C CON CONCRETO BOMBEABLE ESTRUCTURAL F'C=250 KG/CM2 REV.14 AGREGADO 3/4´´ CON ESCALONES REFORZADOS DE 28 CMS DE HUELLA Y 0.18 CMS DE ALTURA CON UN DESCANSO INTERMEDIO DE LOSA DE 15 CMS DE ESPESOR ARMADA CON VARILLAS #4 A CADA 20 CMS EN SENTIDO LONGITUDINAL AMBOS LECHOS Y VARILLAS #3 A CADA 25 CMS EN SENTIDO TRANSVERSAL MEDIDAS INDICADAS EN PROYECTO; INCLUYE: CIMBRA Y DESCIMBRADO CIMBRA COMUN HASTA 3 USOS, COLADO, VIBRADO, CURADO, NIVELADO A DETALLE Y VERIFICADOS SUS NIVELES, REGLEADO, ACABADO CON PLANA DE MADERA LISTO PARA RECIBIR CUALQUIER ACABADO, LIMPIEZA Y RETIRO DE SOBRANTES FUERA DE OBRA A BASURERO MUNICIPAL O TIRO AUTORIZADO , HERRAMIENTA, PRUEBAS DE LABORATORIO SEGÚN NORMA NMX-C-036-ONNCCE-2013 POR CADA EVENTO DE COLADO QUE SE REALICE , TRAZO, NIVELACION, VERTICALIDAD(PLOMO) POR MEDIO DE EQUIPO TOPOGRAFICO, EQUIPO Y MANO DE OBRA QUE INTERVENGAN Y TODO LO NECESARIO PARA LA CORRECTA EJECUCIÓN DE LOS TRABAJOS A CUALQUIER NIVEL (VER DETALLE EN PLANO) | M2 |  | 0
DRC-ESTR-28.1 | ACERO DE REFUERZO EN ESTRUCTURA DEL No 3 DE FY=4200 KG/CM2, INCLUYE: MATERIALES, ACARREOS, CORTES, DESPERDICIOS, HABILITADO, AMARRES, MANO DE OBRA, EQUIPO Y HERRAMIENTA. | KG | 207.21 | 0 |  | 0
DRC-ESTR-28.2 | ACERO DE REFUERZO EN ESTRUCTURA DEL No 4 DE FY=4200 KG/CM2, INCLUYE: MATERIALES, ACARREOS, CORTES, DESPERDICIOS, HABILITADO, AMARRES, MANO DE OBRA, EQUIPO Y HERRAMIENTA. | KG | 445.08 | 0 |  | 0
DRC-ESTR-28.3 | CIMBRA ACABADO COMUN EN LOSA A BASE DE TRIPLAY DE PINO DE 16 MM, HASTA 3 USOS CON CHAFLANES EN LAS ESQUINAS, INCLUYE: MATERIALES, ACARREOS, CORTES, DESPERDICIOS, HABILITADO, CIMBRADO, DESCIMBRA, MANO DE OBRA, EQUIPO Y HERRAMIENTA. | M2 | 82.9 | 0 |  | 0
DRC-ESTR-28.4 | CONCRETO PREMEZCLADO EN ESTRUCTURA, DE F'C=250 KG/CM2, BOMBEABLE REV.14 AGREGADO 3/4´.INCLUYE: COLADO, VIBRADO, CURADO, AFINE, NIVELADO Y ACABADO PARA RECIBIR IMPERMEABILIZACIÓN CUANDO SEA POSA DE AZOTEA O PISO DE CERÁMICA CUANDO SEA PISO INTERMEDIO, PRUEBAS DE CONCRETO A 7,14 Y 28 DÍAS. Y EN SU CASO SE DEBEN CONSIDERAR ADITIVOS ESPECIFICADOS SEGÚN PROYECTO. | M3 | 17.62 | 0 |  | 0
| SUBTOTAL DE ESTRUCTURA |  |  |  |  | 0
3 ALB | ALBAÑILERIA
NIVEL 1 (+0.00 A +4.60)
DRC-ALB-01 | MUROS DE BLOCK DE CEMENTO DE 0.20 M DE ESPESOR (MB-01), COLOCADO A DIFERENTES ALTURAS EN NIVELES N1, ENTREPISO Y AZOTEA CON BLOCK DE CONCRETO CON MEDIDAS 0.20X0.20X0.40 CM , ASENTADO Y JUNTEADO CON MORTERO DE CEMENTO-ARENA PROPORCION 1:4 , CON SUS CELDAS COLADAS CON CONCRETO BOMBEABLE F'C=200 KG/CM2 REV.14 AGREGADO 3/4´´, REFORZADO VERTICAL CON 1 VARILLA DEL #4 A CADA 0.60 M, REFORZADO HORIZONTAL CON 1 VARILLA DEL #5 A CADA 1.00 M (5 HILADAS), INCLUYE: TRAZO, NIVELACION, DESPERDICIOS, ACARREOS, ALINEACION, PLOMEO, ESCUADRAS Y ELEVACIONES, COLADO Y VIBRADO DE CONCRETO, HABILITADO DE ACERO DE REFUERZO fY=4200 KG/CM2, CORTES, TRASLAPES, ACARREOS Y DESPERDICIOS, LIMPIEZA Y RETIRO DE SOBRANTES FUERA DE OBRA A BASURERO MUNICIPAL O TIRO AUTORIZADO, HERRAMIENTA, PRUEBAS DE LABORATORIO SEGÚN NORMA NMX-C-036-ONNCCE-2013 POR CADA EVENTO DE COLADO QUE SE REALICE, TRAZO, NIVELACION, VERTICALIDAD(PLOMO) POR MEDIO DE EQUIPO TOPOGRAFICO, EQUIPO Y MANO DE OBRA QUE INTERVENGAN, PRUEBAS DE COMPRESION BLOQUES DE CONCRETO SEGÚN LA NOM. NMX-C-083-ONNCCE-2020, Y TODO LO NECESARIO PARA LA CORRECTA EJECUCIÓN DE LOS TRABAJOS A CUALQUIER NIVEL (VER DETALLES EN PLANOS ) | M2 | 519.06 | 0 |  | 0
DRC-ALB-02 | MURO DE BLOCK DE CEMENTO DE 0.15 M DE ESPESOR (MB-02) , COLOCADO A DIFERENTES ALTURAS EN NIVELES N1, ENTREPISO Y AZOTEA CON BLOCK DE CONCRETO CON MEDIDAS 0.15X0.20X0.40 CM, ASENTADO Y JUNTEADO CON MORTERO DE CEMENTO-ARENA PROPORCION 1:4 , CON SUS CELDAS COLADAS CON CONCRETO BOMBEABLE F'C=200 KG/CM2 REV.14 AGREGADO 3/4´´, REFORZADO VERTICAL CON 1 VARILLA DEL #4 A CADA 0.60 M, REFORZADO HORIZONTAL CON 1 VARILLA DEL #5 A CADA 1.00 M (3 HILADAS), INCLUYE: TRAZO, NIVELACION, DESPERDICIOS, ACARREOS, ALINEACION, PLOMEO, ESCUADRAS Y ELEVACIONES, COLADO Y VIBRADO DE CONCRETO, HABILITADO DE ACERO DE REFUERZO fY=4200 KG/CM2, CORTES, TRASLAPES, ACARREOS Y DESPERDICIOS, LIMPIEZA Y RETIRO DE SOBRANTES FUERA DE OBRA A BASURERO MUNICIPAL O TIRO AUTORIZADO, HERRAMIENTA, PRUEBAS DE LABORATORIO SEGÚN NORMA NMX-C-036-ONNCCE-2013 POR CADA EVENTO DE COLADO QUE SE REALICE, TRAZO, NIVELACION, VERTICALIDAD(PLOMO) POR MEDIO DE EQUIPO TOPOGRAFICO, PRUEBAS DE COMPRESION BLOQUES DE CONCRETO SEGÚN LA NOM. NMX-C-083-ONNCCE-2020, EQUIPO Y MANO DE OBRA QUE INTERVENGAN Y TODO LO NECESARIO PARA LA CORRECTA EJECUCIÓN DE LOS TRABAJOS A CUALQUIER NIVEL(VER DETALLES EN PLANOS ) | M2 | 61.08 | 0 |  | 0
DRC-ALB-03 | CASTILLO DE CONCRETO (K-01) DE 0.20 X 0.20 M CON CONCRETO BOMBEABLE ESTRUCTURAL F'C=200 KG/CM2 REV.14 AGREGADO 3/4´´, ARMADO CON 4 VARILLAS # 3 ESTRIBOS DEL # 3 A CADA 15 CMS, INCLUYE: TRAZO, NIVELACION, COLADO Y VIBRADO DE CONCRETO, HABILITADO DE ACERO DE REFUERZO fY=4200 KG/CM2, CORTES, TRASLAPES, ACARREOS Y DESPERDICIOS, CURADO, CIMBRADO Y DESCIMBRADO, LIMPIEZA Y RETIRO DE SOBRANTES FUERA DE OBRA A BASURERO MUNICIPAL O TIRO AUTORIZADO, HERRAMIENTA, PRUEBAS DE LABORATORIO SEGÚN NORMA NMX-C-036-ONNCCE-2013 POR CADA EVENTO DE COLADO QUE SE REALICE , TRAZO, NIVELACION, VERTICALIDAD(PLOMO) POR MEDIO DE EQUIPO TOPOGRAFICO, EQUIPO Y MANO DE OBRA QUE INTERVENGAN Y TODO LO NECESARIO PARA LA CORRECTA EJECUCIÓN DE LOS TRABAJOS A CUALQUIER NIVEL (VER DETALLE EN PLANO ) | ML | 207 | 0 |  | 0
DRC-ALB-04 | CASTILLO DE CONCRETO (K-02) DE 0.15 X 0.15 M CON CONCRETO BOMBEABLE ESTRUCTURAL F'C=200 KG/CM2 REV.14 AGREGADO 3/4´´ ARMADO CON 4 VARILLAS # 3 , ESTRIBOS DEL # 2 A CADA 20 CMS, INCLUYE: TRAZO, NIVELACION, COLADO Y VIBRADO DE CONCRETO, HABILITADO DE ACERO DE REFUERZO fY=4200 KG/CM2, CORTES, TRASLAPES, ACARREOS Y DESPERDICIOS, CURADO, CIMBRADO Y DESCIMBRADO CIMBRA COMUN HASTA 3 USOS, , LIMPIEZA Y RETIRO DE SOBRANTES FUERA DE OBRA A BASURERO MUNICIPAL O TIRO AUTORIZADO, HERRAMIENTA, PRUEBAS DE LABORATORIO SEGÚN NORMA NMX-C-036-ONNCCE-2013 POR CADA EVENTO DE COLADO QUE SE REALICE , TRAZO, NIVELACION, VERTICALIDAD(PLOMO) POR MEDIO DE EQUIPO TOPOGRAFICO, EQUIPO Y MANO DE OBRA QUE INTERVENGAN Y TODO LO NECESARIO PARA LA CORRECTA EJECUCIÓN DE LOS TRABAJOS A CUALQUIER NIVEL (VER DETALLE EN PLANO SFyA-DRC-EST-08) | ML | 32.2 | 0 |  | 0
DRC-ALB-05 | CASTILLO DE CONCRETO (K-03) DE 0.25 X 0.50 M CON CONCRETO BOMBEABLE ESTRUCTURAL F'C=200 KG/CM2 REV.14 AGREGADO 3/4´´ ARMADO CON 6 VARILLAS # 4 , ESTRIBOS DEL # 3 A CADA 15 CMS AL CENTRO Y EN EXTREMOS A CADA 1 CMS , INCLUYE: TRAZO, NIVELACION, COLADO Y VIBRADO DE CONCRETO, HABILITADO DE ACERO DE REFUERZO fY=4200 KG/CM2, CORTES, TRASLAPES, ACARREOS Y DESPERDICIOS, CURADO, CIMBRADO Y DESCIMBRADO CIMBRA COMUN HASTA 3 USOS, , LIMPIEZA Y RETIRO DE SOBRANTES FUERA DE OBRA A BASURERO MUNICIPAL O TIRO AUTORIZADO, HERRAMIENTA, PRUEBAS DE LABORATORIO SEGÚN NORMA NMX-C-036-ONNCCE-2013 POR CADA EVENTO DE COLADO QUE SE REALICE , TRAZO, NIVELACION, VERTICALIDAD(PLOMO) POR MEDIO DE EQUIPO TOPOGRAFICO, EQUIPO Y MANO DE OBRA QUE INTERVENGAN Y TODO LO NECESARIO PARA LA CORRECTA EJECUCIÓN DE LOS TRABAJOS A CUALQUIER NIVEL (VER DETALLE EN PLANO SFyA-DRC-EST-08) | ML | 18.4 | 0 |  | 0
DRC-ALB-06 | COLUMNA DE CONCRETO (CL -02) DE 0.50 X 0.50 M. CON CONCRETO BOMBEABLE ESTRUCTURAL F'C=250 KG/CM2 REV.14 AGREGADO 3/4´´, ARMADA CON 10 VARILLA DEL # 8 E CON ESTRIBO 1 DE VARILLAS DEL #3 A CADA 10 CMS EN ZONA "A" Y A CADA 15 CMS EN ZONA "B" ESTRIBO 2 CON VARILLAS DEL # 3 A CADA 30 CMS, INCLUYE: TRAZO, NIVELACION, COLADO Y VIBRADO DE CONCRETO, HABILITADO DE ACERO DE REFUERZO fY=4200 KG/CM2, CORTES, TRASLAPES, ACARREOS Y DESPERDICIOS, CURADO, CIMBRADO Y DESCIMBRADO, LIMPIEZA Y RETIRO DE SOBRANTES FUERA DE OBRA A BASURERO MUNICIPAL O TIRO AUTORIZADO, HERRAMIENTA, PRUEBAS DE LABORATORIO SEGÚN NORMA NMX-C-036-ONNCCE-2013 POR CADA EVENTO DE COLADO QUE SE REALICE , TRAZO, NIVELACION, VERTICALIDAD(PLOMO) POR MEDIO DE EQUIPO TOPOGRAFICO, EQUIPO Y MANO DE OBRA QUE INTERVENGAN Y TODO LO NECESARIO PARA LA CORRECTA EJECUCIÓN DE LOS TRABAJOS A CUALQUIER NIVEL (VER DETALLE EN PLANOS) | ML | 110.4 | 0 |  | 0
DRC-ALB-07 | SEPARACIÓN MURO-COLUMNA CON CANAL LAMINA CALIBRE #18 CON 28 CM. DE DESARROLLO CON PLACA POLIESTIRENO 3/4" X 18 CM. ANCHO, FIJADA A COLUMNA CON ANCLA TIPO HILTI 6 POR CADA METRO; INCLUYE: . TRAZO NIVELACION, HERRAMIENTO EQUIPO MANO DE OBRA, RETIRO DE SOBRANTES DENTRO Y FUERA DE LA OBRA A BASURERO MUNICIPAL O TIRO AUTORIZADO Y TODO LO NECESARIO PARA LA CORRECTA EJECUCIÓN DE LOS TRABAJOS A CUALQUIER NIVEL | ML | 36.8 | 0 |  | 0
DRC-ALB-08 | CADENA DE CERRAMIENTO DE 0.20 X 0.30 M. CON CONCRETO BOMBEABLE ESTRUCTURAL F'C=200 KG/CM2 REV.14 AGREGADO 3/4´´, ARMADA CON 4 VARILLAS DEL # 4 EN SENTIDO LONGITUDINAL, ESTRIBOS CON VARILLA DEL # 3 A CADA 15 CMS, INCLUYE: TRAZO, NIVELACION, COLADO Y VIBRADO DE CONCRETO, HABILITADO DE ACERO DE REFUERZO fY=4200 KG/CM2, CORTES, TRASLAPES, ACARREOS Y DESPERDICIOS, CURADO, CIMBRADO Y DESCIMBRADO ( CIMBRA COMUN HASTA 3 USOS) , LIMPIEZA Y RETIRO DE SOBRANTES FUERA DE OBRA A BASURERO MUNICIPAL O TIRO AUTORIZADO, HERRAMIENTA, PRUEBAS DE LABORATORIO SEGÚN NORMA NMX-C-036-ONNCCE-2013 POR CADA EVENTO DE COLADO QUE SE REALICE, TRAZO, NIVELACION, VERTICALIDAD(PLOMO) POR MEDIO DE EQUIPO TOPOGRAFICO, EQUIPO Y MANO DE OBRA QUE INTERVENGAN Y TODO LO NECESARIO PARA LA CORRECTA EJECUCIÓN DE LOS TRABAJOS A CUALQUIER NIVEL (VER DETALLE EN PLANOS) | ML | 84.62 | 0 |  | 0
DRC-ALB-09 | CADENA DE CERRAMIENTO DE 0.15 X 0.40 M.CON CONCRETO BOMBEABLE ESTRUCTURAL F'C=200 KG/CM2 REV.14 AGREGADO 3/4´´, ARMADA CON 4 VARILLAS DEL # 4 EN SENTIDO LONGITUDINAL, ESTRIBOS CON VARILLA DEL # 3 A CADA 15 CMS, INCLUYE: TRAZO, NIVELACION, COLADO Y VIBRADO DE CONCRETO, HABILITADO DE ACERO DE REFUERZO fY=4200 KG/CM2, CORTES, TRASLAPES, ACARREOS Y DESPERDICIOS, CURADO, CIMBRADO Y DESCIMBRADO, (CIMBRA COMUN HASTA 3 USOS) LIMPIEZA Y RETIRO DE SOBRANTES FUERA DE OBRA, HERRAMIENTA, PRUEBAS DE LABORATORIO SEGÚN NORMA NMX-C-036-ONNCCE-2013 POR CADA COLADO EFECTUADO O MINIMO CADA 40M3, TRAZO, NIVELACION, VERTICALIDAD(PLOMO) POR MEDIO DE EQUIPO TOPOGRAFICO, EQUIPO Y MANO DE OBRA QUE INTERVENGAN Y TODO LO NECESARIO PARA LA CORRECTA EJECUCIÓN DE LOS TRABAJOS A CUALQUIER NIVEL (VER DETALLE EN PLANO ) | ML | 31.87 | 0 |  | 0
NIVEL 2 (+4.60 A +9.20)
DRC-ALB-10 | COLUMNA DE CONCRETO (CL -02) DE 0.50 X 0.50 M. CON CONCRETO BOMBEABLE ESTRUCTURAL F'C=250 KG/CM2 REV.14 AGREGADO 3/4´´, ARMADA CON 10 VARILLA DEL # 8 E CON ESTRIBO 1 DE VARILLAS DEL #3 A CADA 10 CMS EN ZONA "A" Y A CADA 15 CMS EN ZONA "B" ESTRIBO 2 CON VARILLAS DEL # 3 A CADA 30 CMS, INCLUYE: TRAZO, NIVELACION, COLADO Y VIBRADO DE CONCRETO, HABILITADO DE ACERO DE REFUERZO fY=4200 KG/CM2, CORTES, TRASLAPES, ACARREOS Y DESPERDICIOS, CURADO, CIMBRADO Y DESCIMBRADO, LIMPIEZA Y RETIRO DE SOBRANTES FUERA DE OBRA A BASURERO MUNICIPAL O TIRO AUTORIZADO, HERRAMIENTA, PRUEBAS DE LABORATORIO SEGÚN NORMA NMX-C-036-ONNCCE-2013 POR CADA EVENTO DE COLADO QUE SE REALICE , TRAZO, NIVELACION, VERTICALIDAD(PLOMO) POR MEDIO DE EQUIPO TOPOGRAFICO, EQUIPO Y MANO DE OBRA QUE INTERVENGAN Y TODO LO NECESARIO PARA LA CORRECTA EJECUCIÓN DE LOS TRABAJOS A CUALQUIER NIVEL (VER DETALLE EN PLANOS) | ML | 110.4 | 0 |  | 0
DRC-ALB-11 | FABRICACIÓN Y COLOCACIÓN DE FIRME NIVELADOR PARA RECIBIR VITROPISO, DE 3 A 5 CM. DE ESPESOR, A BASE DE MORTERO CEMENTO-ARENA DE PROPORCIÓN 1:3 INCLUYE: ELEVACIÓN DE MATERIALES, APLICACIÓN DE PEGACRETO, FABRICACIÓN DE MORTERO, MATERIALES, MANO DE OBRA, HERRAMIENTA, EQUIPO DE PROTECCIÓN PERSONAL SUMINSITRO ELEVACIONES MOVIMIENTOS HORIZONTALES Y VERTICALES CARGAS DESCARGAS , ACARREOS DE MATERIAL HASTA EL LUGAR DE LA UTILIZACION Y LIMPIEZA DEL ÁREA DE TRABAJO, TRABAJO A CUALQUIER NIVEL | M2 | 411.69 | 0 |  | 0
DRC-ALB-12 | MUROS DE BLOCK DE CEMENTO DE 0.20 M DE ESPESOR (MB-01), COLOCADO A DIFERENTES ALTURAS EN NIVELES N1, ENTREPISO Y AZOTEA CON BLOCK DE CONCRETO CON MEDIDAS 0.20X0.20X0.40 CM, ASENTADO Y JUNTEADO CON MORTERO DE CEMENTO-ARENA PROPORCION 1:4 , CON SUS CELDAS COLADAS CON CONCRETO BOMBEABLE F'C=200 KG/CM2 REV.14 AGREGADO 3/4´´, REFORZADO VERTICAL CON 1 VARILLA DEL #4 A CADA 0.60 M, REFORZADO HORIZONTAL CON 1 VARILLA DEL #5 A CADA 1.00 M (5 HILADAS), INCLUYE: TRAZO, NIVELACION, MATERIAL, CORTES, DESPERDICIOS, ACARREOS, ALINEACION, PLOMEO, ESCUADRAS Y ELEVACIONES, COLADO Y VIBRADO DE CONCRETO, HABILITADO DE ACERO DE REFUERZO fY=4200 KG/CM2 CORTES, TRASLAPES, ACARREOS Y DESPERDICIOS, LIMPIEZA Y RETIRO DE SOBRANTES FUERA DE OBRA A BASURERO MUNICIPAL O TIRO AUTORIZADO, HERRAMIENTA, PRUEBAS DE LABORATORIO SEGÚN NORMA NMX-C-036-ONNCCE-2013 POR CADA EVENTO DE COLADO QUE SE REALICE , TRAZO, NIVELACION, VERTICALIDAD(PLOMO) POR MEDIO DE EQUIPO TOPOGRAFICO, PRUEBAS DE COMPRESION BLOQUES DE CONCRETO SEGÚN LA NOM. NMX-C-083-ONNCCE-2020, EQUIPO Y MANO DE OBRA QUE INTERVENGAN Y TODO LO NECESARIO PARA LA CORRECTA EJECUCIÓN DE LOS TRABAJOS A CUALQUIER NIVEL (VER DETALLES EN PLANOS) | M2 | 304.66 | 0 |  | 0
DRC-ALB-13 | MUROS DE BLOCK DE CEMENTO DE 0.15 M DE ESPESOR (MB-02) ,COLOCADO A DIFERENTES ALTURAS EN NIVELES N1, ENTREPISO Y AZOTEA CON BLOCK DE CONCRETO CON MEDIDAS 0.15X0.20X0.40 CM, ASENTADO Y JUNTEADO CON MORTERO DE CEMENTO-ARENA PROPORCION 1:4 , CON SUS CELDAS COLADAS CON CONCRETO BOMBEABLE F'C=180 KG/CM2 REV.14 AGREGADO 3/4´´, REFORZADO VERTICAL CON 1 VARILLA DEL #4 A CADA 0.60 M, REFORZADO HORIZONTAL CON 1 VARILLA DEL #5 A CADA 1.00 M (5 HILADAS), INCLUYE: TRAZO, NIVELACION, MATERIAL CORTES, DESPERDICIOS, ACARREOS, ALINEACION, PLOMEO, ESCUADRAS Y ELEVACIONES, COLADO Y VIBRADO DE CONCRETO, HABILITADO DE ACERO DE REFUERZO fY=4200 KG/CM2, CORTES, TRASLAPES, ACARREOS Y DESPERDICIOS, LIMPIEZA Y RETIRO DE SOBRANTES FUERA DE OBRA A BASURERO UNICIPAL O TIRO AUTORIZADO, HERRAMIENTA, PRUEBAS DE LABORATORIO SEGÚN NORMA NMX-C-036-ONNCCE-2013 POR CADA EVENTO DE COLADO QUE SE REALICE, TRAZO, NIVELACION, VERTICALIDAD(PLOMO) POR MEDIO DE EQUIPO TOPOGRAFICO, PRUEBAS DE COMPRESION BLOQUES DE CONCRETO SEGÚN LA NOM. NMX-C-083-ONNCCE-2020, EQUIPO Y MANO DE OBRA QUE INTERVENGAN Y TODO LO NECESARIO PARA LA CORRECTA EJECUCIÓN DE LOS TRABAJOS A CUALQUIER NIVEL (VER DETALLES EN PLANOS) | M2 | 256.24 | 0 |  | 0
DRC-ALB-14 | CASTILLO DE CONCRETO (K-01) DE 0.20 X 0.20 M CON CONCRETO BOMBEABLE ESTRUCTURAL F'C=200 KG/CM2 REV.14 AGREGADO 3/4´´, ARMADO CON 4 VARILLAS # 3 ESTRIBOS DEL # 3 A CADA 15 CMS, INCLUYE: TRAZO, NIVELACION, COLADO Y VIBRADO DE CONCRETO, HABILITADO DE ACERO DE REFUERZO fY=4200 KG/CM2, CORTES, TRASLAPES, ACARREOS Y DESPERDICIOS, CURADO, CIMBRADO Y DESCIMBRADO, LIMPIEZA Y RETIRO DE SOBRANTES FUERA DE OBRA A BASURERO MUNICIPAL O TIRO AUTORIZADO, HERRAMIENTA, PRUEBAS DE LABORATORIO SEGÚN NORMA NMX-C-036-ONNCCE-2013 POR CADA EVENTO DE COLADO QUE SE REALICE , TRAZO, NIVELACION, VERTICALIDAD(PLOMO) POR MEDIO DE EQUIPO TOPOGRAFICO, EQUIPO Y MANO DE OBRA QUE INTERVENGAN Y TODO LO NECESARIO PARA LA CORRECTA EJECUCIÓN DE LOS TRABAJOS A CUALQUIER NIVEL (VER DETALLE EN PLANO ) | ML | 207 | 0 |  | 0
DRC-ALB-15 | CASTILLO DE CONCRETO (K-02) DE 0.15 X 0.15 M CON CONCRETO BOMBEABLE ESTRUCTURAL F'C=200 KG/CM2 REV.14 AGREGADO 3/4´´ ARMADO CON 4 VARILLAS # 3 , ESTRIBOS DEL # 2 A CADA 20 CMS, INCLUYE: TRAZO, NIVELACION, COLADO Y VIBRADO DE CONCRETO, HABILITADO DE ACERO DE REFUERZO fY=4200 KG/CM2, CORTES, TRASLAPES, ACARREOS Y DESPERDICIOS, CURADO, CIMBRADO Y DESCIMBRADO CIMBRA COMUN HASTA 3 USOS, , LIMPIEZA Y RETIRO DE SOBRANTES FUERA DE OBRA A BASURERO MUNICIPAL O TIRO AUTORIZADO, HERRAMIENTA, PRUEBAS DE LABORATORIO SEGÚN NORMA NMX-C-036-ONNCCE-2013 POR CADA EVENTO DE COLADO QUE SE REALICE , TRAZO, NIVELACION, VERTICALIDAD(PLOMO) POR MEDIO DE EQUIPO TOPOGRAFICO, EQUIPO Y MANO DE OBRA QUE INTERVENGAN Y TODO LO NECESARIO PARA LA CORRECTA EJECUCIÓN DE LOS TRABAJOS A CUALQUIER NIVEL (VER DETALLE EN PLANO SFyA-DRC-EST-08) | ML | 32.2 | 0 |  | 0
DRC-ALB-16 | CASTILLO DE CONCRETO (K-03) DE 0.25 X 0.50 M CON CONCRETO BOMBEABLE ESTRUCTURAL F'C=200 KG/CM2 REV.14 AGREGADO 3/4´´ ARMADO CON 46VARILLAS # 4 , ESTRIBOS DEL # 3 A CADA 15 CMS AL CENTRO Y EN EXTREMOS A CADA 1 CMS , INCLUYE: TRAZO, NIVELACION, COLADO Y VIBRADO DE CONCRETO, HABILITADO DE ACERO DE REFUERZO fY=4200 KG/CM2, CORTES, TRASLAPES, ACARREOS Y DESPERDICIOS, CURADO, CIMBRADO Y DESCIMBRADO CIMBRA COMUN HASTA 3 USOS, , LIMPIEZA Y RETIRO DE SOBRANTES FUERA DE OBRA A BASURERO MUNICIPAL O TIRO AUTORIZADO, HERRAMIENTA, PRUEBAS DE LABORATORIO SEGÚN NORMA NMX-C-036-ONNCCE-2013 POR CADA EVENTO DE COLADO QUE SE REALICE , TRAZO, NIVELACION, VERTICALIDAD(PLOMO) POR MEDIO DE EQUIPO TOPOGRAFICO, EQUIPO Y MANO DE OBRA QUE INTERVENGAN Y TODO LO NECESARIO PARA LA CORRECTA EJECUCIÓN DE LOS TRABAJOS A CUALQUIER NIVEL (VER DETALLE EN PLANO SFyA-DRC-EST-08) | ML | 18.4 | 0 |  | 0
DRC-ALB-18 | CADENA DE CERRAMIENTO DE 0.20 X 0.30 M. CON CONCRETO BOMBEABLE ESTRUCTURAL F'C=200 KG/CM2 REV.14 AGREGADO 3/4´´, ARMADA CON 4 VARILLAS DEL # 4 EN SENTIDO LONGITUDINAL, ESTRIBOS CON VARILLA DEL # 3 A CADA 15 CMS, INCLUYE: TRAZO, NIVELACION, COLADO Y VIBRADO DE CONCRETO, HABILITADO DE ACERO DE REFUERZO fY=4200 KG/CM2, CORTES, TRASLAPES, ACARREOS Y DESPERDICIOS, CURADO, CIMBRADO Y DESCIMBRADO ( CIMBRA COMUN HASTA 3 USOS) , LIMPIEZA Y RETIRO DE SOBRANTES FUERA DE OBRA A BASURERO MUNICIPAL O TIRO AUTORIZADO, HERRAMIENTA, PRUEBAS DE LABORATORIO SEGÚN NORMA NMX-C-036-ONNCCE-2013 POR CADA EVENTO DE COLADO QUE SE REALICE, TRAZO, NIVELACION, VERTICALIDAD(PLOMO) POR MEDIO DE EQUIPO TOPOGRAFICO, EQUIPO Y MANO DE OBRA QUE INTERVENGAN Y TODO LO NECESARIO PARA LA CORRECTA EJECUCIÓN DE LOS TRABAJOS A CUALQUIER NIVEL (VER DETALLE EN PLANOS) | ML | 84.62 | 0 |  | 0
DRC-ALB-19 | CADENA DE CERRAMIENTO DE 0.15 X 0.40 M.CON CONCRETO BOMBEABLE ESTRUCTURAL F'C=200 KG/CM2 REV.14 AGREGADO 3/4´´, ARMADA CON 4 VARILLAS DEL # 4 EN SENTIDO LONGITUDINAL, ESTRIBOS CON VARILLA DEL # 3 A CADA 15 CMS, INCLUYE: TRAZO, NIVELACION, COLADO Y VIBRADO DE CONCRETO, HABILITADO DE ACERO DE REFUERZO fY=4200 KG/CM2, CORTES, TRASLAPES, ACARREOS Y DESPERDICIOS, CURADO, CIMBRADO Y DESCIMBRADO, (CIMBRA COMUN HASTA 3 USOS) LIMPIEZA Y RETIRO DE SOBRANTES FUERA DE OBRA, HERRAMIENTA, PRUEBAS DE LABORATORIO SEGÚN NORMA NMX-C-036-ONNCCE-2013 POR CADA COLADO EFECTUADO O MINIMO CADA 40M3, TRAZO, NIVELACION, VERTICALIDAD(PLOMO) POR MEDIO DE EQUIPO TOPOGRAFICO, EQUIPO Y MANO DE OBRA QUE INTERVENGAN Y TODO LO NECESARIO PARA LA CORRECTA EJECUCIÓN DE LOS TRABAJOS A CUALQUIER NIVEL (VER DETALLE EN PLANO ) | ML | 27.5 | 0 |  | 0
NIVEL 3 (+9.20 A +13.80)
DRC-ALB-20 | COLUMNA DE CONCRETO (CL -02) DE 0.50 X 0.50 M. CON CONCRETO BOMBEABLE ESTRUCTURAL F'C=250 KG/CM2 REV.14 AGREGADO 3/4´´, ARMADA CON 10 VARILLA DEL # 8 E CON ESTRIBO 1 DE VARILLAS DEL #3 A CADA 10 CMS EN ZONA "A" Y A CADA 15 CMS EN ZONA "B" ESTRIBO 2 CON VARILLAS DEL # 3 A CADA 30 CMS, INCLUYE: TRAZO, NIVELACION, COLADO Y VIBRADO DE CONCRETO, HABILITADO DE ACERO DE REFUERZO fY=4200 KG/CM2, CORTES, TRASLAPES, ACARREOS Y DESPERDICIOS, CURADO, CIMBRADO Y DESCIMBRADO, LIMPIEZA Y RETIRO DE SOBRANTES FUERA DE OBRA A BASURERO MUNICIPAL O TIRO AUTORIZADO, HERRAMIENTA, PRUEBAS DE LABORATORIO SEGÚN NORMA NMX-C-036-ONNCCE-2013 POR CADA EVENTO DE COLADO QUE SE REALICE , TRAZO, NIVELACION, VERTICALIDAD(PLOMO) POR MEDIO DE EQUIPO TOPOGRAFICO, EQUIPO Y MANO DE OBRA QUE INTERVENGAN Y TODO LO NECESARIO PARA LA CORRECTA EJECUCIÓN DE LOS TRABAJOS A CUALQUIER NIVEL (VER DETALLE EN PLANO) | ML | 92 | 0 |  | 0
DRC-ALB-21 | FABRICACIÓN Y COLOCACIÓN DE FIRME NIVELADOR PARA RECIBIR VITROPISO, DE 3 A 5 CM. DE ESPESOR, A BASE DE MORTERO CEMENTO-ARENA DE PROPORCIÓN 1:3 INCLUYE: ELEVACIÓN DE MATERIALES, APLICACIÓN DE PEGACRETO, FABRICACIÓN DE MORTERO, MATERIALES, MANO DE OBRA, HERRAMIENTA, EQUIPO DE PROTECCIÓN PERSONAL SUMINSITRO ELEVACIONES MOVIMIENTOS HORIZONTALES Y VERTICALES CARGAS DESCARGAS , ACARREOS DE MATERIAL HASTA EL LUGAR DE LA UTILIZACION Y LIMPIEZA DEL ÁREA DE TRABAJO, TRABAJO A CUALQUIER NIVEL | M2 | 671.14 | 0 |  | 0
DRC-ALB-22 | MUROS DE BLOCK DE CEMENTO DE 0.20 M DE ESPESOR (MB-01), COLOCADO A DIFERENTES ALTURAS EN NIVELES N1, ENTREPISO Y AZOTEA CON BLOCK DE CONCRETO CON MEDIDAS 0.20X0.20X0.40 CM, ASENTADO Y JUNTEADO CON MORTERO DE CEMENTO-ARENA PROPORCION 1:4 , CON SUS CELDAS COLADAS CON CONCRETO BOMBEABLE F'C=200 KG/CM2 REV.14 AGREGADO 3/4´´, REFORZADO VERTICAL CON 1 VARILLA DEL #4 A CADA 0.60 M, REFORZADO HORIZONTAL CON 1 VARILLA DEL #5 A CADA 1.00 M (5 HILADAS), INCLUYE: TRAZO, NIVELACION, MATERIAL, CORTES, DESPERDICIOS, ACARREOS, ALINEACION, PLOMEO, ESCUADRAS Y ELEVACIONES, COLADO Y VIBRADO DE CONCRETO, HABILITADO DE ACERO DE REFUERZO fY=4200 KG/CM2 CORTES, TRASLAPES, ACARREOS Y DESPERDICIOS, LIMPIEZA Y RETIRO DE SOBRANTES FUERA DE OBRA A BASURERO MUNICIPAL O TIRO AUTORIZADO, HERRAMIENTA, PRUEBAS DE LABORATORIO SEGÚN NORMA NMX-C-036-ONNCCE-2013 POR CADA EVENTO DE COLADO QUE SE REALICE , TRAZO, NIVELACION, VERTICALIDAD(PLOMO) POR MEDIO DE EQUIPO TOPOGRAFICO, PRUEBAS DE COMPRESION BLOQUES DE CONCRETO SEGÚN LA NOM. NMX-C-083-ONNCCE-2020, EQUIPO Y MANO DE OBRA QUE INTERVENGAN Y TODO LO NECESARIO PARA LA CORRECTA EJECUCIÓN DE LOS TRABAJOS A CUALQUIER NIVEL (VER DETALLES EN PLANOS ) | M2 | 340.16 | 0 |  | 0
DRC-ALB-23 | MUROS DE BLOCK DE CEMENTO DE 0.15 M DE ESPESOR (MB-02) ,COLOCADO A DIFERENTES ALTURAS EN NIVELES N1, ENTREPISO Y AZOTEA CON BLOCK DE CONCRETO CON MEDIDAS 0.15X0.20X0.40 CM, ASENTADO Y JUNTEADO CON MORTERO DE CEMENTO-ARENA PROPORCION 1:4 , CON SUS CELDAS COLADAS CON CONCRETO BOMBEABLE F'C=180 KG/CM2 REV.14 AGREGADO 3/4´´, REFORZADO VERTICAL CON 1 VARILLA DEL #4 A CADA 0.60 M, REFORZADO HORIZONTAL CON 1 VARILLA DEL #5 A CADA 1.00 M (5 HILADAS), INCLUYE: TRAZO, NIVELACION, MATERIAL CORTES, DESPERDICIOS, ACARREOS, ALINEACION, PLOMEO, ESCUADRAS Y ELEVACIONES, COLADO Y VIBRADO DE CONCRETO, HABILITADO DE ACERO DE REFUERZO fY=4200 KG/CM2, CORTES, TRASLAPES, ACARREOS Y DESPERDICIOS, LIMPIEZA Y RETIRO DE SOBRANTES FUERA DE OBRA A BASURERO UNICIPAL O TIRO AUTORIZADO, HERRAMIENTA, PRUEBAS DE LABORATORIO SEGÚN NORMA NMX-C-036-ONNCCE-2013 POR CADA EVENTO DE COLADO QUE SE REALICE, TRAZO, NIVELACION, VERTICALIDAD(PLOMO) POR MEDIO DE EQUIPO TOPOGRAFICO, PRUEBAS DE COMPRESION BLOQUES DE CONCRETO SEGÚN LA NOM. NMX-C-083-ONNCCE-2020, EQUIPO Y MANO DE OBRA QUE INTERVENGAN Y TODO LO NECESARIO PARA LA CORRECTA EJECUCIÓN DE LOS TRABAJOS A CUALQUIER NIVEL (VER DETALLES EN PLANOS) | M2 | 120.88 | 0 |  | 0
DRC-ALB-24 | CASTILLO DE CONCRETO (K-01) DE 0.20 X 0.20 M CON CONCRETO BOMBEABLE ESTRUCTURAL F'C=200 KG/CM2 REV.14 AGREGADO 3/4´´, ARMADO CON 4 VARILLAS # 3 ESTRIBOS DEL # 3 A CADA 15 CMS, INCLUYE: TRAZO, NIVELACION, COLADO Y VIBRADO DE CONCRETO, HABILITADO DE ACERO DE REFUERZO fY=4200 KG/CM2, CORTES, TRASLAPES, ACARREOS Y DESPERDICIOS, CURADO, CIMBRADO Y DESCIMBRADO, LIMPIEZA Y RETIRO DE SOBRANTES FUERA DE OBRA A BASURERO MUNICIPAL O TIRO AUTORIZADO, HERRAMIENTA, PRUEBAS DE LABORATORIO SEGÚN NORMA NMX-C-036-ONNCCE-2013 POR CADA EVENTO DE COLADO QUE SE REALICE , TRAZO, NIVELACION, VERTICALIDAD(PLOMO) POR MEDIO DE EQUIPO TOPOGRAFICO, EQUIPO Y MANO DE OBRA QUE INTERVENGAN Y TODO LO NECESARIO PARA LA CORRECTA EJECUCIÓN DE LOS TRABAJOS A CUALQUIER NIVEL (VER DETALLE EN PLANO ) | ML | 105.8 | 0 |  | 0
DRC-ALB-25 | CASTILLO DE CONCRETO (K-02) DE 0.15 X 0.15 M CON CONCRETO BOMBEABLE ESTRUCTURAL F'C=200 KG/CM2 REV.14 AGREGADO 3/4´´ ARMADO CON 4 VARILLAS # 3 , ESTRIBOS DEL # 2 A CADA 20 CMS, INCLUYE: TRAZO, NIVELACION, COLADO Y VIBRADO DE CONCRETO, HABILITADO DE ACERO DE REFUERZO fY=4200 KG/CM2, CORTES, TRASLAPES, ACARREOS Y DESPERDICIOS, CURADO, CIMBRADO Y DESCIMBRADO CIMBRA COMUN HASTA 3 USOS, , LIMPIEZA Y RETIRO DE SOBRANTES FUERA DE OBRA A BASURERO MUNICIPAL O TIRO AUTORIZADO, HERRAMIENTA, PRUEBAS DE LABORATORIO SEGÚN NORMA NMX-C-036-ONNCCE-2013 POR CADA EVENTO DE COLADO QUE SE REALICE , TRAZO, NIVELACION, VERTICALIDAD(PLOMO) POR MEDIO DE EQUIPO TOPOGRAFICO, EQUIPO Y MANO DE OBRA QUE INTERVENGAN Y TODO LO NECESARIO PARA LA CORRECTA EJECUCIÓN DE LOS TRABAJOS A CUALQUIER NIVEL (VER DETALLE EN PLANO SFyA-DRC-EST-08) | ML | 32.2 | 0 |  | 0
DRC-ALB-26 | CASTILLO DE CONCRETO (K-03) DE 0.25 X 0.50 M CON CONCRETO BOMBEABLE ESTRUCTURAL F'C=200 KG/CM2 REV.14 AGREGADO 3/4´´ ARMADO CON 46VARILLAS # 4 , ESTRIBOS DEL # 3 A CADA 15 CMS AL CENTRO Y EN EXTREMOS A CADA 1 CMS , INCLUYE: TRAZO, NIVELACION, COLADO Y VIBRADO DE CONCRETO, HABILITADO DE ACERO DE REFUERZO fY=4200 KG/CM2, CORTES, TRASLAPES, ACARREOS Y DESPERDICIOS, CURADO, CIMBRADO Y DESCIMBRADO CIMBRA COMUN HASTA 3 USOS, , LIMPIEZA Y RETIRO DE SOBRANTES FUERA DE OBRA A BASURERO MUNICIPAL O TIRO AUTORIZADO, HERRAMIENTA, PRUEBAS DE LABORATORIO SEGÚN NORMA NMX-C-036-ONNCCE-2013 POR CADA EVENTO DE COLADO QUE SE REALICE , TRAZO, NIVELACION, VERTICALIDAD(PLOMO) POR MEDIO DE EQUIPO TOPOGRAFICO, EQUIPO Y MANO DE OBRA QUE INTERVENGAN Y TODO LO NECESARIO PARA LA CORRECTA EJECUCIÓN DE LOS TRABAJOS A CUALQUIER NIVEL (VER DETALLE EN PLANO SFyA-DRC-EST-08) | ML | 18.4 | 0 |  | 0
DRC-ALB-27 | CADENA DE CERRAMIENTO DE 0.20 X 0.30 M. CON CONCRETO BOMBEABLE ESTRUCTURAL F'C=200 KG/CM2 REV.14 AGREGADO 3/4´´, ARMADA CON 4 VARILLAS DEL # 4 EN SENTIDO LONGITUDINAL, ESTRIBOS CON VARILLA DEL # 3 A CADA 15 CMS, INCLUYE: TRAZO, NIVELACION, COLADO Y VIBRADO DE CONCRETO, HABILITADO DE ACERO DE REFUERZO fY=4200 KG/CM2, CORTES, TRASLAPES, ACARREOS Y DESPERDICIOS, CURADO, CIMBRADO Y DESCIMBRADO ( CIMBRA COMUN HASTA 3 USOS) , LIMPIEZA Y RETIRO DE SOBRANTES FUERA DE OBRA A BASURERO MUNICIPAL O TIRO AUTORIZADO, HERRAMIENTA, PRUEBAS DE LABORATORIO SEGÚN NORMA NMX-C-036-ONNCCE-2013 POR CADA EVENTO DE COLADO QUE SE REALICE, TRAZO, NIVELACION, VERTICALIDAD(PLOMO) POR MEDIO DE EQUIPO TOPOGRAFICO, EQUIPO Y MANO DE OBRA QUE INTERVENGAN Y TODO LO NECESARIO PARA LA CORRECTA EJECUCIÓN DE LOS TRABAJOS A CUALQUIER NIVEL (VER DETALLE EN PLANOS) | ML | 93.25 | 0 |  | 0
DRC-ALB-28 | CADENA DE CERRAMIENTO DE 0.15 X 0.40 M.CON CONCRETO BOMBEABLE ESTRUCTURAL F'C=200 KG/CM2 REV.14 AGREGADO 3/4´´, ARMADA CON 4 VARILLAS DEL # 4 EN SENTIDO LONGITUDINAL, ESTRIBOS CON VARILLA DEL # 3 A CADA 15 CMS, INCLUYE: TRAZO, NIVELACION, COLADO Y VIBRADO DE CONCRETO, HABILITADO DE ACERO DE REFUERZO fY=4200 KG/CM2, CORTES, TRASLAPES, ACARREOS Y DESPERDICIOS, CURADO, CIMBRADO Y DESCIMBRADO, (CIMBRA COMUN HASTA 3 USOS) LIMPIEZA Y RETIRO DE SOBRANTES FUERA DE OBRA, HERRAMIENTA, PRUEBAS DE LABORATORIO SEGÚN NORMA NMX-C-036-ONNCCE-2013 POR CADA COLADO EFECTUADO O MINIMO CADA 40M3, TRAZO, NIVELACION, VERTICALIDAD(PLOMO) POR MEDIO DE EQUIPO TOPOGRAFICO, EQUIPO Y MANO DE OBRA QUE INTERVENGAN Y TODO LO NECESARIO PARA LA CORRECTA EJECUCIÓN DE LOS TRABAJOS A CUALQUIER NIVEL (VER DETALLE EN PLANO ) | ML | 36.54 | 0 |  | 0
NIVEL 4 (+13.80 A +16.20)
DRC-ALB-29 | COLUMNA DE CONCRETO (CL -02) DE 0.50 X 0.50 M. CON CONCRETO BOMBEABLE ESTRUCTURAL F'C=250 KG/CM2 REV.14 AGREGADO 3/4´´, ARMADA CON 10 VARILLA DEL # 8 E CON ESTRIBO 1 DE VARILLAS DEL #3 A CADA 10 CMS EN ZONA "A" Y A CADA 15 CMS EN ZONA "B" ESTRIBO 2 CON VARILLAS DEL # 3 A CADA 30 CMS, INCLUYE: TRAZO, NIVELACION, COLADO Y VIBRADO DE CONCRETO, HABILITADO DE ACERO DE REFUERZO fY=4200 KG/CM2, CORTES, TRASLAPES, ACARREOS Y DESPERDICIOS, CURADO, CIMBRADO Y DESCIMBRADO, LIMPIEZA Y RETIRO DE SOBRANTES FUERA DE OBRA A BASURERO MUNICIPAL O TIRO AUTORIZADO, HERRAMIENTA, PRUEBAS DE LABORATORIO SEGÚN NORMA NMX-C-036-ONNCCE-2013 POR CADA EVENTO DE COLADO QUE SE REALICE , TRAZO, NIVELACION, VERTICALIDAD(PLOMO) POR MEDIO DE EQUIPO TOPOGRAFICO, EQUIPO Y MANO DE OBRA QUE INTERVENGAN Y TODO LO NECESARIO PARA LA CORRECTA EJECUCIÓN DE LOS TRABAJOS A CUALQUIER NIVEL (VER DETALLE EN PLANO) | ML | 13.8 | 0 |  | 0
DRC-ALB-30 | MUROS DE BLOCK DE CEMENTO DE 0.20 M DE ESPESOR (MB-01), COLOCADO A DIFERENTES ALTURAS EN NIVELES N1, ENTREPISO Y AZOTEA CON BLOCK DE CONCRETO CON MEDIDAS 0.20X0.20X0.40 CM, ASENTADO Y JUNTEADO CON MORTERO DE CEMENTO-ARENA PROPORCION 1:4 , CON SUS CELDAS COLADAS CON CONCRETO BOMBEABLE F'C=200 KG/CM2 REV.14 AGREGADO 3/4´´, REFORZADO VERTICAL CON 1 VARILLA DEL #4 A CADA 0.60 M, REFORZADO HORIZONTAL CON 1 VARILLA DEL #5 A CADA 1.00 M (5 HILADAS), INCLUYE: TRAZO, NIVELACION, MATERIAL, CORTES, DESPERDICIOS, ACARREOS, ALINEACION, PLOMEO, ESCUADRAS Y ELEVACIONES, COLADO Y VIBRADO DE CONCRETO, HABILITADO DE ACERO DE REFUERZO fY=4200 KG/CM2 CORTES, TRASLAPES, ACARREOS Y DESPERDICIOS, LIMPIEZA Y RETIRO DE SOBRANTES FUERA DE OBRA A BASURERO MUNICIPAL O TIRO AUTORIZADO, HERRAMIENTA, PRUEBAS DE LABORATORIO SEGÚN NORMA NMX-C-036-ONNCCE-2013 POR CADA EVENTO DE COLADO QUE SE REALICE , TRAZO, NIVELACION, VERTICALIDAD(PLOMO) POR MEDIO DE EQUIPO TOPOGRAFICO, PRUEBAS DE COMPRESION BLOQUES DE CONCRETO SEGÚN LA NOM. NMX-C-083-ONNCCE-2020, EQUIPO Y MANO DE OBRA QUE INTERVENGAN Y TODO LO NECESARIO PARA LA CORRECTA EJECUCIÓN DE LOS TRABAJOS A CUALQUIER NIVEL (VER DETALLES EN PLANOS) | M2 | 233.27 | 0 |  | 0
DRC-ALB-31 | CASTILLO DE CONCRETO (K-01) DE 0.20 X 0.20 M CON CONCRETO BOMBEABLE ESTRUCTURAL F'C=200 KG/CM2 REV.14 AGREGADO 3/4´´, ARMADO CON 4 VARILLAS # 3 ESTRIBOS DEL # 3 A CADA 15 CMS, INCLUYE: TRAZO, NIVELACION, COLADO Y VIBRADO DE CONCRETO, HABILITADO DE ACERO DE REFUERZO fY=4200 KG/CM2, CORTES, TRASLAPES, ACARREOS Y DESPERDICIOS, CURADO, CIMBRADO Y DESCIMBRADO, LIMPIEZA Y RETIRO DE SOBRANTES FUERA DE OBRA A BASURERO MUNICIPAL O TIRO AUTORIZADO, HERRAMIENTA, PRUEBAS DE LABORATORIO SEGÚN NORMA NMX-C-036-ONNCCE-2013 POR CADA EVENTO DE COLADO QUE SE REALICE , TRAZO, NIVELACION, VERTICALIDAD(PLOMO) POR MEDIO DE EQUIPO TOPOGRAFICO, EQUIPO Y MANO DE OBRA QUE INTERVENGAN Y TODO LO NECESARIO PARA LA CORRECTA EJECUCIÓN DE LOS TRABAJOS A CUALQUIER NIVEL (VER DETALLE EN PLANO ) | ML | 40.8 | 0 |  | 0
DRC-ALB-32 | CASTILLO DE CONCRETO (K-03) DE 0.25 X 0.50 M CON CONCRETO BOMBEABLE ESTRUCTURAL F'C=200 KG/CM2 REV.14 AGREGADO 3/4´´ ARMADO CON 46VARILLAS # 4 , ESTRIBOS DEL # 3 A CADA 15 CMS AL CENTRO Y EN EXTREMOS A CADA 1 CMS , INCLUYE: TRAZO, NIVELACION, COLADO Y VIBRADO DE CONCRETO, HABILITADO DE ACERO DE REFUERZO fY=4200 KG/CM2, CORTES, TRASLAPES, ACARREOS Y DESPERDICIOS, CURADO, CIMBRADO Y DESCIMBRADO CIMBRA COMUN HASTA 3 USOS, , LIMPIEZA Y RETIRO DE SOBRANTES FUERA DE OBRA A BASURERO MUNICIPAL O TIRO AUTORIZADO, HERRAMIENTA, PRUEBAS DE LABORATORIO SEGÚN NORMA NMX-C-036-ONNCCE-2013 POR CADA EVENTO DE COLADO QUE SE REALICE , TRAZO, NIVELACION, VERTICALIDAD(PLOMO) POR MEDIO DE EQUIPO TOPOGRAFICO, EQUIPO Y MANO DE OBRA QUE INTERVENGAN Y TODO LO NECESARIO PARA LA CORRECTA EJECUCIÓN DE LOS TRABAJOS A CUALQUIER NIVEL (VER DETALLE EN PLANO SFyA-DRC-EST-08) | ML | 9.6 | 0 |  | 0
DRC-ALB-33 | PRETILES DE BLOCK DE CEMENTOCE 0.15 M DE ESPESOR, COLOCADO A DIFERENTES ALTURAS EN NIVELES DE AZOTEA CON BLOCK DE CEMENTO CON MEDIDAS 0.15X0.20X0.40 CM, ASENTADO Y JUNTEADO CON MORTERO DE CEMENTO-ARENA PROPORCION 1:4 , CON SUS CELDAS COLADAS CON CONCRETO BOMBEABLE F'C=200 KG/CM2 REV.14 AGREGADO 3/4´´, REFORZADO VERTICAL CON 1 VARILLA DEL #4 A CADA 0.60 M, REFORZADO HORIZONTAL CON 1 VARILLA DEL #5 A CADA 3 HILADAS), INCLUYE: TRAZO, NIVELACION, MATERIAL CORTES, DESPERDICIOS, ACARREOS, ALINEACION, PLOMEO, ESCUADRAS Y ELEVACIONES, COLADO Y VIBRADO DE CONCRETO, HABILITADO DE ACERO DE REFUERZO fY=4200 KG/CM2 CORTES, TRASLAPES, ACARREOS Y DESPERDICIOS, LIMPIEZA Y RETIRO DE SOBRANTES FUERA DE OBRA A BASURERO MUNICIPAL O TIRO AUTORIZADO, HERRAMIENTA, PRUEBAS DE LABORATORIO SEGÚN NORMA NMX-C-036-ONNCCE-2013 POR CADA EVENTO DE COLADO QUE SE REALICE , TRAZO, NIVELACION, VERTICALIDAD(PLOMO) POR MEDIO DE EQUIPO TOPOGRAFICO, PRUEBAS DE COMPRESION BLOQUES DE CONCRETO SEGÚN LA NOM. NMX-C-083-ONNCCE-2020, EQUIPO Y MANO DE OBRA QUE INTERVENGAN Y TODO LO NECESARIO PARA LA CORRECTA EJECUCIÓN DE LOS TRABAJOS A CUALQUIER NIVEL (VER DETALLES EN PLANOS) | M2 | 179.63 |  |  | 0
DRC-ALB-34 | PRETILES DE BLOCK DE CEMENTOCE 0.15 M DE ESPESOR, COLOCADO A DIFERENTES ALTURAS EN NIVELES DE AZOTEA CON BLOCK DE CEMENTO CON MEDIDAS 0.15X0.20X0.40 CM, ASENTADO Y JUNTEADO CON MORTERO DE CEMENTO-ARENA PROPORCION 1:4 ,, INCLUYE: TRAZO, NIVELACION, MATERIAL CORTES, DESPERDICIOS, ACARREOS, ALINEACION, PLOMEO, ESCUADRAS Y ELEVACIONES ACARREOS Y DESPERDICIOS, LIMPIEZA Y RETIRO DE SOBRANTES FUERA DE OBRA A BASURERO MUNICIPAL O TIRO AUTORIZADO, HERRAMIENTA, VERTICALIDAD (PLOMO) POR MEDIO DE EQUIPO TOPOGRAFICO, PRUEBAS DE COMPRESION BLOQUES DE CONCRETO SEGÚN LA NOM. NMX-C-083-ONNCCE-2020, EQUIPO Y MANO DE OBRA QUE INTERVENGAN Y TODO LO NECESARIO PARA LA CORRECTA EJECUCIÓN DE LOS TRABAJOS A CUALQUIER NIVEL (VER DETALLES EN PLANOS) | M2 | 15 | 0 |  | 0
DRC-ALB-35 | NIVEL 5 (+16.20)
DRC-ALB-36 | ELABORACION DE LOSA MACIZA DE 12 CM DE ESPESOR DE CONCRETO BOMBEABLE ESTRUCTURAL F'C=250 KG/CM2 REV.14 AGREGADO 3/4´2 ARMADO CON VARILLA #3 A CADA 30CMS EN AMBOS SENTIDOS LECHO INFERIOR, INCLUYE: TRAZO, NIVELACION, COLADO Y VIBRADO DE CONCRETO, HABILITADO DE ACERO DE REFUERZO fY=4200 KG/CM2 CORTES, TRASLAPES, ACARREOS Y DESPERDICIOS, CURADO, CIMBRADO Y DESCIMBRADO CIMBRA COMUN 3 HASTA 3 USOS, LIMPIEZA Y RETIRO DE SOBRANTES FUERA DE OBRA A BASURERO UNICIPAL O TIRO AUTORIZADO, HERRAMIENTA, PRUEBAS DE LABORATORIO SEGÚN NORMA NMX-C-036-ONNCCE-2013 POR CADA EVENTO DE COLADO QUE SE REALICE , TRAZO, NIVELACION, VERTICALIDAD(PLOMO) POR MEDIO DE EQUIPO TOPOGRAFICO, EQUIPO Y MANO DE OBRA QUE INTERVENGAN Y TODO LO NECESARIO PARA LA CORRECTA EJECUCIÓN DE LOS TRABAJOS (A CUALQUIER NIVEL VER DETALLE EN PLANO) | M2 | 6.2 | 0 |  | 0
| SUBTOTAL ALBAÑILERIA |  |  | 0 |  | 0
4 ACA | ACABADOS |  |  | 0
DRC- ACA-01 | MURO DE ESTRUCTURA LIGERA A BASE TABLAROCA DE 12 CM DE ESPESOR CON PANEL DE YESO ESTANDAR DE 1/2", A DOS CARAS, CON BASTIDOR ARMADO A BASE DE CANALETA DE 1 1/2" Y CANAL LISTÓN CALIBRE 26 A CADA 0.61 M DE SEPARACIÓN, SE DEBERÁ CONSIDERAR PARA ESTE TRABAJO: CARGO DIRECTO POR EL COSTO DE LOS MATERIALES Y MANO DE OBRA QUE INTERVENGAN, FLETE A OBRA, ACARREO HASTA EL LUGAR DE SU UTILIZACIÓN, TRAZO Y NIVELACIÓN CON PLACAS FIJADAS, CON TORNILLOS AUTORROSCANTES A CADA 30 CM. PERIMETRALMENTE Y A CADA 60 CM. DE SEPARACIÓN EN REFUERZOS INTERMEDIOS A UN BASTIDOR CONSTRUIDO A BASE DE CANALES Y POSTES DE LAMINA GALVANIZADA CAL. NO.26 Y ANCHOS DE ACUERDO A LO INDICADO, COLOCADOS A CADA 60 CM. FIJADOS A LA ESTRUCTURA Y UNIDOS SEGÚN PROCEDIMIENTO DEL FABRICANTE, ESQUINEROS, REBORDES, SUMINISTRO Y COLOCACIÓN DE MATERIALES, MANO DE OBRA, HERRAMIENTA, EQUIPO, ANDAMIOS, ELEVACIONES NECESARIAS, TRASLADOS VERTICALES Y HORIZONTALES , A CUALQUIER NIVEL CORTES, DESPERDICIOS, ELEMENTOS FIJACIÓN, PASTA TERMINADO CON REDIMIX REFUERZO CON CINTA CALAFATEADO, PREPARACIÓN DE SUPERFICIE LIJADO , ACOPIO Y RETIRO DE MATERIAL PRODUCTO DE LOS TRABAJOS FUERA DE LA OBRA A BASURERO MUNICIPAL O TIRO AUTORIZADO Y LIMPIEZA FINAL DEL ÁREA DE TRABAJO. | M2 | 585.02 | 0 |  | 0
DRC- ACA-02 | MURO LAMBRIN DE ESTRUCTURA LIGERA, A BASE DE POSTE METALICO CAL.22 CON UNA HOJA DE YESO CONTRA HUMEDAD DENGLASS DE 12 CMS DE ESPESOR, SE DEBERÁ CONSIDERAR PARA ESTE TRABAJO: CARGO DIRECTO POR EL COSTO DE LOS MATERIALES Y MANO DE OBRA QUE INTERVENGAN, FLETE A OBRA, ACARREO HASTA EL LUGAR DE SU UTILIZACIÓN, TRAZO Y NIVELACIÓN CON PLACAS FIJADAS, CON TORNILLOS AUTORROSCANTES A CADA 30 CM. PERIMETRALMENTE Y A CADA 60 CM. DE SEPARACIÓN EN REFUERZOS INTERMEDIOS A UN BASTIDOR CONSTRUIDO A BASE DE CANALES Y POSTES DE LAMINA GALVANIZADA CAL. NO.26 Y ANCHOS DE ACUERDO A LO INDICADO, COLOCADOS A CADA 60 CM. FIJADOS A LA ESTRUCTURA Y UNIDOS SEGÚN PROCEDIMIENTO DEL FABRICANTE, ESQUINEROS, REBORDES, SUMINISTRO Y COLOCACIÓN DE MATERIALES, MANO DE OBRA, HERRAMIENTA, EQUIPO, ANDAMIOS, ELEVACIONES NECESARIAS, TRASLADOS VERTICALES Y HORIZONTALES , A CUALQUIER NIVEL CORTES, DESPERDICIOS, ELEMENTOS FIJACIÓN, PASTA TERMINADO CON REDIMIX REFUERZO CON CINTA CALAFATEADO, PREPARACIÓN DE SUPERFICIE LIJADO , ACOPIO Y RETIRO DE MATERIAL PRODUCTO DE LOS TRABAJOS FUERA DE LA OBRA A BASURERO MUNICIPAL O TIRO AUTORIZADO Y LIMPIEZA FINAL DEL ÁREA DE TRABAJO. | M2 | 17.73 | 0 |  | 0
DRC- ACA-03 | SUMINISTRO Y COLOCACIÓN DE FALSO PLAFÓN A BASE DE PANEL DE YESO CONTRA HUMEDAD DENSGLASS (1/2´´) , SE DEBERÁ CONSIDERAR PARA ESTE TRABAJO: CARGO DIRECTO POR EL COSTO DE LOS MATERIALES Y MANO DE OBRA QUE INTERVENGAN, FLETE A OBRA, DESPERDICIO, ACARREO HASTA EL LUGAR DE SU UTILIZACIÓN, ESTRUCTURA METÁLICA, SWETA CON COLGANTES DE ALAMBRE GALVANIZADO DEL No. 12 A CADA 0.90 M. FIJOS A LOSA, CANALETA DE CARGA DE LAMINA GALVANIZADA CAL.20 DE 38 MM. DE ANCHO A CADA 0.90 M., LISTÓN METÁLICO DE 67.8 X 22.2 X 14.2 MM. DE LAMINA GALVANIZADO CAL.26 A CADA 0.60 M., AMARRADOS CON ALAMBRE GALVANIZADO CAL.18, FIJADA CON TORNILLO AUTORROSCANTE A CAD 0.30 M., MALLA, EMPLASTECIDA CON PASTA Y CINTA, CALAFATEO, ANGULO REBORDE CAL. No. 26, JUNTA DE CONTROL Y/O JUNTA CONSTRUCTIVA EN EL LUGAR INDICADO POR LA SUPERVISIÓN, ESTIBA, ALMACENAJE, TRAZO Y NIVELACIÓN, HECHURA, CORTES, RETIRO DE OBRAS DE PROTECCIÓN , LIMPIEZA Y RETIRO DE SOBRANTES FUERA DE OBRA DEL MATERIAL NO UTILIZABLE O DESPERDICIO, EQUIPO DE SEGURIDAD, INSTALACIONES ESPECÍFICAS, ABRIR HUECOS PARA LAMPARAS, REJILLAS DE INYECCION DE AIRE ACONDICIONADO, RETORNOS, DEPRECIACIÓN Y DEMÁS DERIVADOS DEL USO DE HERRAMIENTA Y EQUIPO, EN CUALQUIER NIVEL. | M2 | 511.03 | 0 |  | 0
DRC- ACA-04 | FORJADO DE REGISTRO EN PLAFOND A BASE DE PANEL DE YESOCONTRAHUMEDAD DENSGLASS DE (1/2") 60X60 CMS SE DEBERA CONSIDERAN PARA ESTOS TRABAJOS , MATERIAL Y MANO DE OBRA HERRAMIENTA EQUIPO DE SEGURIDAD, ELEVEACION DE MATERIALES ACARREOS Y TRASLADOS VERTICALES Y HORIZONTALES, CORTES PERFILADO DETALLADO ESTRUCTURA Y FORJADO CON PERFILES SIMILAR AL PLAFON FABRICADO, MARCO DE ALUMINIO,TODOS LOS ELEMENTOS DE FABRICACION Y OPERACION, RETIRO DE SOBRANTES DENTRO Y FUERA DE LA OBRA A BASURERO MUNICIPAL O TIRO AUTORIZADO, TRABAJOS A REALIZAR A CUALQUIER NIVEL, LIMPIEZA FINAL | PZA | 2 | 0 |  | 0
DRC- ACA-05 | SUMINISTRO Y APLICACIÓN DE PINTURA VINÍLICA VINIMEX , MARCA COMEX, APLICADA A DOS MANOS COMO MINIMO ,DE PRIMERA CALIDAD, APLICADA EN MUROS , PLAFON, TRABES, COLUMNAS, DALAS Y SOBRE CUALQUIER ELEMENTO INDICADO, SOBRE CUALQUIER SUPERFICIE Y/O APLANADOS DE MORTERO, ACABADO FLOTEADO FINO Y/O PULIDO, INCLUYE: INCLUYE; CARGO DIRECTO POR EL COSTO DE LOS MATERIALES Y MANO DE OBRA QUE INTERVENGAN, FLETE A OBRA, DESPERDICIO, ACARREO HASTA EL LUGAR DE SU UTILIZACIÓN, ANDAMIOS , ELEVACIONES TRASLADOS HORIZONTALES Y VERTICALES A CAUQLUIER NIVEL PREPARACIÓN DE LA SUPERFICIE, FONDEO, SELLADOR, RETAPADO, EMPLASTECIDO Y APLICACIÓN DE DOS CAPAS COMO MÍNIMO, PROTECCIÓN CON HULE, CINTA O PAPEL, LIMPIEZA Y RETIRO DE SOBRANTES FUERA DE OBRA A BASURERO MUNICIPAL O TIRO AUTORIZADO, EQUIPO DE SEGURIDAD, INSTALACIONES ESPECÍFICAS, DEPRECIACIÓN Y DEMÁS DERIVADOS DEL USO DE HERRAMIENTA Y EQUIPO. | M2 | 6279.21 | 0 |  | 0
DRC- ACA-06 | 'SUMINISTRO Y COLOCACIÓN DE LOSETA EN PISO MARCA INTERCERAMIC, MODELO SERENITY EN FORMATO DE 120X60 CMS. , COLOCACIÓN CON VERIFICACIÓN, COLOCADO A HUESO, SOBRE FIRME, NIVELADO Y VERIFICADO, INCLUYE; CARGO DIRECTO POR EL COSTO DE LOS MATERIALES Y MANO DE OBRA QUE INTERVENGAN, FLETE A OBRA, DESPERDICIO, ACARREO HASTA EL LUGAR DE SU UTILIZACIÓN, TRAZO A DOBLE HILO, MAESTREADO, NIVEL, PREPARACIÓN Y HUMEDECIDO DE LA SUPERFICIE, ELABORACIÓN DE MORTERO HECHO EN OBRA EN SU CASO, TRAZO, CORTES, REMATES, LECHAREADO, RETAPADO, PULIDO Y BRILLADO EN SU CASO, LIMPIEZA Y RETIRO DE SOBRANTES FUERA DE OBRA A BASURERO MUNICIPAL O TIRO AUTORIZADO, EQUIPO DE SEGURIDAD, INSTALACIONES ESPECÍFICAS, DEPRECIACIÓN Y DEMÁS DERIVADOS DEL USO DE HERRAMIENTA Y EQUIPO, EN CUALQUIER NIVEL. | M2 | 1473.99 | 0 |  | 0
DRC- ACA-07 | SUMINISTRO Y COLOCACIÓN DE ZOCLO PÉTREO, MARCA INTERCERAMIC, MODELO SERENITY EN FORMATO DE 10 CMS DE ALTURA CORTADO DE PIEZAS, INCLUYE; CARGO DIRECTO POR EL COSTO DE LOS MATERIALES Y MANO DE OBRA QUE INTERVENGAN, FLETE A OBRA, DESPERDICIO, ACARREO HASTA EL LUGAR DE SU UTILIZACIÓN, ELABORACIÓN DE MORTERO HECHO EN OBRA EN SU CASO, TRAZO, NIVELES, PREPARACIÓN DE LA SUPERFICIE, LECHAREADO, CORTES A 45°, BOQUILLAS, REMATES, CANTOS PULIDOS Y BOLEADOS, PULIDO Y BRILLADO EN SU CASO, LIMPIEZA Y RETIRO DE SOBRANTES FUERA DE OBRA, EQUIPO DE SEGURIDAD, INSTALACIONES ESPECÍFICAS, DEPRECIACIÓN Y DEMÁS DERIVADOS DEL USO DE HERRAMIENTA Y EQUIPO, EN CUALQUIER NIVEL. | ML | 680.11 | 0 |  | 0
DRC- ACA-08 | SUMINISTRO Y COLOCACIÓN DE ZOCLO PÉTREO, MARCA INTERCERAMIC, MODELO TECNIK EN FORMATO DE 10 CMS DE ALTURA CORTADO DE PIEZAS, INCLUYE; CARGO DIRECTO POR EL COSTO DE LOS MATERIALES Y MANO DE OBRA QUE INTERVENGAN, FLETE A OBRA, DESPERDICIO, ACARREO HASTA EL LUGAR DE SU UTILIZACIÓN, ELABORACIÓN DE MORTERO HECHO EN OBRA EN SU CASO, TRAZO, NIVELES, PREPARACIÓN DE LA SUPERFICIE, LECHAREADO, CORTES A 45°, BOQUILLAS, REMATES, CANTOS PULIDOS Y BOLEADOS, PULIDO Y BRILLADO EN SU CASO, LIMPIEZA Y RETIRO DE SOBRANTES FUERA DE OBRA, EQUIPO DE SEGURIDAD, INSTALACIONES ESPECÍFICAS, DEPRECIACIÓN Y DEMÁS DERIVADOS DEL USO DE HERRAMIENTA Y EQUIPO, EN CUALQUIER NIVEL. | ML | 131.34 | 0 |  | 0
DRC- ACA-09 | 'SUMINISTRO Y COLOCACIÓN DE LOSETA EN PISO ANTIDERRAPANTE PARA EXTERIOR DE INTERCERAMIC, MODELO TECNIK FORMATO DE 60X60 CMS. MODELO , COLOCACIÓN CON VERIFICACIÓN, COLOCADO A HUESO, SOBRE FIRME, NIVELADO Y VERIFICADO, INCLUYE; CARGO DIRECTO POR EL COSTO DE LOS MATERIALES Y MANO DE OBRA QUE INTERVENGAN, FLETE A OBRA, DESPERDICIO, ACARREO HASTA EL LUGAR DE SU UTILIZACIÓN, TRAZO A DOBLE HILO, MAESTREADO, NIVEL, PREPARACIÓN Y HUMEDECIDO DE LA SUPERFICIE, ELABORACIÓN DE MORTERO HECHO EN OBRA EN SU CASO, TRAZO, CORTES, REMATES, LECHAREADO, RETAPADO, PULIDO Y BRILLADO EN SU CASO, LIMPIEZA Y RETIRO DE SOBRANTES FUERA DE OBRA A BASURERO MUNICIPAL O TIRO AUTORIZADO, EQUIPO DE SEGURIDAD, INSTALACIONES ESPECÍFICAS, DEPRECIACIÓN Y DEMÁS DERIVADOS DEL USO DE HERRAMIENTA Y EQUIPO, EN CUALQUIER NIVEL. | M2 | 453.75 | 0 |  | 0
DRC- ACA-10 | 'SUMINISTRO Y COLOCACIÓN DE RECUBRIMIENTO PÉTREO, VÍTREO O COMPRIMIDO EN MURO, MARCA INTERCERAMIC, MODELO EARTHSTONE EN FORMATO 120X60 CMS INCLUYE; CARGO DIRECTO POR EL COSTO DE LOS MATERIALES Y MANO DE OBRA QUE INTERVENGAN, FLETE A OBRA, DESPERDICIO, ACARREO HASTA EL LUGAR DE SU UTILIZACIÓN, TRAZO, PREPARACIÓN DE LA SUPERFICIE, MAESTREADO, ELABORACIÓN DE MORTERO EN OBRA EN SU CASO, CORTES, REMATES A 45° , EMBOQUILLADO, LECHAREADO, LIMPIEZA Y RETIRO DE SOBRANTES FUERA DE OBRA, EQUIPO DE SEGURIDAD, INSTALACIONES ESPECÍFICAS, DEPRECIACIÓN Y DEMÁS DERIVADOS DEL USO DE HERRAMIENTA Y EQUIPO, EN CUALQUIER NIVEL. | M2 | 448.29 | 0 |  | 0
DRC- ACA-11 | APLANADO EN MUROS, ACABADO REPELLADO CON MORTERO CEMENTO-ARENA 1:3 A PLOMO Y REGLA SE DEBERÁ DE CONSIDERAR PARA ESTE TRABAJO: MANO DE OBRA, SUMINISTRO, ELEVACIÓN, MOVIMIENTOS HORIZONTALES, CARGAS, DESCARGAS Y ACARREOS DEL MATERIAL HASTA EL LUGAR DE SU UTILIZACIÓN, HERRAMIENTA, LIMPIEZA Y PREPARACIÓN DE LA SUPERFICIE POR APLANAR (PICADO Y/O HUMEDECIDO DEPENDIENDO DE LA SUPERFICIE), LOS EMBOQUILLADOS LOS REMATES Y ARISTAS A REGLA, A NIVEL Y A PLOMO (NO SE ADMITEN DESPLOMES MAYORES A 1:300), REGLEADO, CURADO DEL APLANADO, ESPESOR MAXIMO DEL APLANADO 2.5 CM, ACOPIO Y RETIRO DE DESPERDICIOS A TIRO AUTORIZADO, ANDAMIOS Y LIMPIEZA DE ÁREA DE TRABAJO. A CUALQUIER NIVEL | M2 | 448.29 | 0 |  | 0
DRC- ACA-12 | APLANADO DE YESO A PLOMO, REGLA Y NIVEL, EN MUROS DE BLOCK, COLUMNAS , TRABES Y LOSAS Y CUALQUIER ELEMENTO DE COCRETO , ESPESOR MAXIMO DE 1.5 CMS INCLUYE; CARGO DIRECTO POR EL COSTO DE LOS MATERIALES Y MANO DE OBRA QUE INTERVENGAN, FLETE A OBRA, DESPERDICIO, ACARREO HASTA EL LUGAR DE SU UTILIZACIÓN, ELABORACIÓN DE MEZCLA HECHA EN OBRA, PREPARACIÓN DE LA SUPERFICIE, PICADO EN SU CASO, PERFILAR HUECOS PARA INSTALACIONES, BOQUILLAS, REMATES, CORTES DE DIAMANTE EN JUNTAS, MAESTREADO, LIMPIEZA Y RETIRO DE SOBRANTES FUERA DE OBRA, EQUIPO DE SEGURIDAD, INSTALACIONES ESPECÍFICAS, DEPRECIACIÓN Y DEMÁS DERIVADOS DEL USO DE HERRAMIENTA Y EQUIPO, EN CUALQUIER NIVEL. | M2 | 3026.73 | 0 |  | 0
DRC- ACA-13 | APLANADO EN MUROS, ACABADO FINO CON MORTERO CEMENTO-ARENA 1:3 A PLOMO Y REGLA CURADO, ACABADO CON FLOTA O PLANA DE MADERA HASTA OBTENER TEXTURA UNIFORME, SIN OQUEDADES, RAYONES, PROTUBERANCIAS Y ACEPTADO POR LA SUPERVISIÓN, SE DEBERÁ DE CONSIDERAR PARA ESTE TRABAJO: REPELLADO PREVIO CON MORTERO CEMENTO-ARENA 1:3 A PLOMO Y REGLA DE ACUERDO AL CONCEPTO PARTICULAR DEL PROPIO REPELLADO , DEJARLO PARTIR , MATERIALES MANO DE OBRA, SUMINISTRO, ELEVACIÓN, MOVIMIENTOS HORIZONTALES, CARGAS, DESCARGAS Y ACARREOS DEL MATERIAL HASTA EL LUGAR DE SU UTILIZACIÓN, HERRAMIENTA, LIMPIEZA Y PREPARACIÓN DE LA SUPERFICIE POR APLANAR (PICADO Y/O HUMEDECIDO DEPENDIENDO DE LA SUPERFICIE), LOS EMBOQUILLADOS, LOS REMATES Y ARISTAS A REGLA, A NIVEL Y A PLOMO (NO SE ADMITEN DESPLOMES MAYORES A 1:300), REGLEADO, CURADO DEL APLANADO, ESPESOR MAXIMO DEL APLANADO 2.5 CM, ACOPIO Y RETIRO DE DESPERDICIOS A BASURERO MUNICIPAL O A TIRO AUTORIZADO, ANDAMIOS, A CUALQUIER NIVEL Y LIMPIEZA DE ÁREA DE TRABAJO. | M2 | 923.09 | 0 |  | 0
DRC- ACA-14 | CAJILLO PERIMETRAL EN PLAFÓN FABRICADA CON PANEL DE YESO DE 12.7 MM (1/2´´) PANEL REY ACABADO LISO, DISEÑO SEGÚN CROQUIS, INCLUYE: CARGO DIRECTO POR EL COSTO DE LOS MATERIALES Y MANO DE OBRA QUE INTERVENGAN, FLETE A OBRA, ACARREO HASTA EL LUGAR DE SU UTILIZACIÓN, TRAZO Y NIVELACIÓN CON PLACAS FIJADAS, CON TORNILLOS AUTORROSCANTES A CADA 30 CM. PERIMETRALMENTE Y A CADA 60 CM. DE SEPARACIÓN EN REFUERZOS INTERMEDIOS A UN BASTIDOR CONSTRUIDO A BASE DE CANALES Y POSTES DE LAMINA GALVANIZADA CAL. NO.26 Y ANCHOS DE ACUERDO A LO INDICADO, COLOCADOS A CADA 60 CM. FIJADOS A LA ESTRUCTURA Y UNIDOS SEGÚN PROCEDIMIENTO DEL FABRICANTE, ESQUINEROS, REBORDES, SUMINISTRO Y COLOCACIÓN DE MATERIALES, MANO DE OBRA, HERRAMIENTA, EQUIPO, ANDAMIOS, ELEVACIONES NECESARIAS, TRASLADOS VERTICALES Y HORIZONTALES , A CUALQUIER NIVEL CORTES, DESPERDICIOS, ELEMENTOS FIJACIÓN, PASTA TERMINADO CON REDIMIX REFUERZO CON CINTA CALAFATEADO, PREPARACIÓN DE SUPERFICIE LIJADO , ACOPIO Y RETIRO DE MATERIAL PRODUCTO DE LOS TRABAJOS FUERA DE LA OBRA A BASURERO MUNICIPAL O TIRO AUTORIZADO Y LIMPIEZA FINAL DEL ÁREA DE TRABAJO. | ML | 116.4 | 0 |  | 0
DRC- ACA-15 | APLANADO EN MUROS A BASE DE CEMENTO BOND CON UN ACABADO FINO, INCLUYE: DESPERDICIOS, ACARREOS DENTRO Y FUERA DE LA OBRA A BASURERO MUNICIPAL O TIRO AUTORIZADO ALMACENAMIENTO, LIMPIEZA GRUESA Y FINA, ELEVACIONES, MOVIMIENTOS HORIZONTALES Y VERTICALES A CUALQUIER NIVEL , ANDAMIOS HERRAMIENTA,EQUIPO Y MANO DE OBRA QUE INTERVENGAN Y TODO LO NECESARIO PARA LA CORRECTA EJECUCIÓN DE LOS TRABAJOS.(VER DETALLE EN PLANO) | M2 | 167.9 | 0 |  | 0
DRC- ACA-16 | SUMINISTRO Y APLICACIÓN DE RECUBRIMIENTO A BASE DE PASTA CON CEMENTO GRIS, CEMENTO BLANCO, PEGACRETO EN PROPORCIÓN 1:1, ACABADO PULIDO EN COLUMNAS, TRABES, LOSAS, TÍMPANOS Y MUROS DE CONCRETO, INCLUYE: REBABEAR CON CINCEL Y MARRO, DESBASTADO CON ESMERIL, ANDAMIOS, LIJADO, DEJANDO LISTA LA SUPERFICIE PARA RECIBIR PINTURA, MATERIALES, MANO DE OBRA, HERRAMIENTA Y EQUIPO, ACARREO Y ELEVACIÓN DE MATERIALES, PROTECCIONES NECESARIAS, APLICACIÓN, DESPERDICIOS, LIMPIEZA DE LA ZONA DE TRABAJO, ACARREO Y RETIRO FUERA DE LA OBRA DEL MATERIAL. | M2 | 72.5 | 0 |  | 0
DRC- ACA-17 | ELABORACION DE CHAFLAN DE 10 X 10 CM A 45° A BASE DE MORTERO CENTO A RENA EN UNION DE MURO LOSA DE AZOTEA PARA RECIBIR IMPERMEABILIZANTE, ACABADO CON PLANA DE MADERA, INCLUYE: ACARREO DENTRO Y FUERA DE LA OBRA A BASURERO A UNICIPAL O TIRO AUTORIZADO, ELEVACION DE LOS MATERIALES, MOVIMIENTOS HORIZONTALES Y VERTICALES A CUALQUIER NIVEL MATERIALES, MANO DE OBRA, DEPRECIACION DE HERRAMIENTA Y EQUIPO. | ML | 115.78 | 0 |  | 0
DRC- ACA-18 | ENTORTADO EN AZOTEA Y CUBIERTAS A BASE DE MORTERO CEMENTO - ARENA 1:5, DE ESPESOR PROMEDIO DE 10 CM PARA DAR PENDIENTES Y RECIBIR IMPERMEABILIZANTE, INCLUYE: DISTRIBUCIÓN Y FORMACIÓN DE DIAMANTES Y PENDIENTES DE ACUERDO A PLANOS, ELEVACIÓN DE MATERIALES, PRUEBAS DE ESCURRIMIENTO, ACARREOS DENTRO DE LA OBRA, ACABADO CON PLANA DE MADERA Y SIN IMPERFECCIONES,LIMPIEZA Y RETIRO DE SOBRANTES FUERA DE OBRA A BASURERO MUNICIPAL O TIRO AUTORIZADO ,HERRAMIENTA,EQUIPO Y MANO DE OBRA QUE INTERVENGAN Y TODO LO NECESARIO PARA LA CORRECTA EJECUCIÓN DE LOS TRABAJOS A CUALQUIER NIVEL .(VER DETALLE EN PLANO) | M2 | 632.46 | 0 |  | 0
DRC- ACA-19 | SUMINISTRO Y COLOCACIÓN DE IMPERMEABILIZANTE SOBRE ENTORTADO DE AZOTEA, A BASE DE MATERIAL ELASTOMERICO BLANCO, FESTER ACRITON CON 7 AÑOS DE GARANTÍA POR ESCRITO, O SIMILAR EN CALIDAD Y PRECIO INCLUYE: PRUEBAS DE HUMEDAD (SATURACION DE LOSA), LIMPIEZA, BARRIDO, MALLA REFORZADA, RECORTES, TRASLAPES, ELEVACIÓN DEL MATERIAL, SELLADO DE COLADERAS Y PUNTOS CRÍTICOS CON CEMENTO PLÁSTICO, HERRAMIENTA,EQUIPO Y MANO DE OBRA QUE INTERVENGAN Y TODO LO NECESARIO PARA LA CORRECTA EJECUCIÓN DE LOS TRABAJOS. A CUALQUIER NIVEL (VER DETALLE EN PLANO ) | M2 | 667.19 | 0 |  | 0
| SUBTOTAL ACABADOS |  |  |  |  | 0
5 CAN | CANCELERIA
DRC- CAN- 01 | 'SUMINISTRO E INSTALACION DE FIJOS Y PUERTA DE VIDRIO CLARO DE 9 MM TEMPLADO, FIJOS SUJESTOS CON CLIPS 90° VIDRIO-MURO A PISO Y TECHO 4 PZAS POR VIDRIO Y SISTEMA CORREEDIZO Y HERRAJES A ANTEPECHO DE ACERO INOXIDABLE CON PELICULA ESMERILADA, INCLUYE; BISAGRAS, CHAPAS, JALADERAS, HERRAJES DE ACERO INOXIDABLE, LIMPIEZA GRUESA Y FINA, HERRAMIENTA,EQUIPO Y MANO DE OBRA QUE INTERVENGAN Y TODO LO NECESARIO PARA LA CORRECTA EJECUCIÓN DE LOS TRABAJOS EN CUALQUIER NIVEL. (VER DETALLE EN PLANO ) |  |  | 0
DRC- CAN- 01.1 | PV-1 CONFORMADA POR VIDRIOS FIJOS, ANTEPECHO Y PUERTA VIDRIO 9 MM TEMPLADO | M2 | 14.58 | 0 |  | 0
DRC- CAN- 01.2 | PV-2 CONFORMADA POR VIDRIOS FIJOS, ANTEPECHO Y PUERTA VIDRIO 9 MM TEMPLADO | M2 | 8.62 | 0 |  | 0
DRC- CAN- 01.3 | PV-3 CONFORMADA POR VIDRIOS FIJOS, ANTEPECHO Y PUERTA VIDRIO 9 MM TEMPLADO | M2 | 9.08 | 0 |  | 0
DRC- CAN- 01.4 | PV-4 CONFORMADA POR VIDRIOS FIJOS, ANTEPECHO Y PUERTA VIDRIO 9 MM TEMPLADO | M2 | 9.08 | 0 |  | 0
DRC- CAN- 01.5 | PV-5 CONFORMADA POR VIDRIOS FIJOS, ANTEPECHO Y PUERTA VIDRIO 9 MM TEMPLADO | M2 | 6.67 | 0 |  | 0
DRC- CAN- 01.6 | PV-6 CONFORMADA POR VIDRIOS FIJOS, ANTEPECHO Y PUERTA VIDRIO 9 MM TEMPLADO | M2 | 6.67 | 0 |  | 0
DRC- CAN- 01.7 | PV-7 CONFORMADA POR VIDRIOS FIJOS, ANTEPECHO Y PUERTA VIDRIO 9 MM TEMPLADO | M2 | 5.58 | 0 |  | 0
DRC- CAN- 01.8 | PV-8 CONFORMADA POR VIDRIOS FIJOS, ANTEPECHO Y PUERTA VIDRIO 9 MM TEMPLADO | M2 | 16.18 | 0 |  | 0
DRC- CAN- 01.9 | PV-9 CONFORMADA POR VIDRIOS FIJOS, ANTEPECHO Y PUERTA VIDRIO 9 MM TEMPLADO | M2 | 8.12 | 0 |  | 0
DRC- CAN- 01.10 | PV-10 CONFORMADA POR VIDRIOS FIJOS, ANTEPECHO Y PUERTA VIDRIO 9 MM TEMPLADO | M2 | 8.68 | 0 |  | 0
DRC- CAN- 01.11 | PV-11 CONFORMADA POR VIDRIOS FIJOS, ANTEPECHO Y PUERTA VIDRIO 9 MM TEMPLADO | M2 | 9.3 | 0 |  | 0
DRC- CAN- 01.12 | PV-12 CONFORMADA POR VIDRIOS FIJOS, ANTEPECHO Y PUERTA VIDRIO 9 MM TEMPLADO | M2 | 17.18 | 0 |  | 0
DRC- CAN- 01.13 | PV-13 CONFORMADA POR VIDRIOS FIJOS, ANTEPECHO Y PUERTA VIDRIO 9 MM TEMPLADO | M2 | 10.94 | 0 |  | 0
DRC- CAN- 01.14 | PV-14 CONFORMADA POR VIDRIOS FIJOS, ANTEPECHO Y PUERTA VIDRIO 9 MM TEMPLADO | M2 | 6.57 | 0 |  | 0
DRC- CAN- 02 | MURO CORTINA DE CRISTAL TEMPLADO DE 9MM SECCIONADO EN FACHADAS CON PERFIL DE ALUMINIO SERIE 800 ALEACION 6063 INCLUYE: HERRAJES SERIE 8000, ANCLAJE A MUROS Y LOSA, TODOS LOS DERIVADOS Y ADHERIBLES QUE LLEVEN, PORTAVIDRIOS, SEPARADORES, UNION TIPO "U", GOMA PEGAVIDRIO, TAPAS, TRAVESAÑOS, MONTANTES, CORTES, TORNILLERÍA, EMPAQUES, MANEJO, ELEVACIÓN, DESPERDICIOS, SELLADO PERIMETRAL AMBOS LADOS CON SILICON, PLOMEO, ALINEACIÓN, ELEVACIONES, LIMPIEZA GRUESA Y FINA, HERRAMIENTA, EQUIPO Y MANO DE OBRA Y TODOS LOS ELEMNETOS QUE INTERVENGAN Y SEAN NECESARIO PARA LA CORRECTA EJECUCIÓN DE LOS TRABAJOS. EN CUALQUIER NIVEL.(VER DETALLE EN PLANO) | M2 | 752.65 | 0 |  | 0
| SUBTOTAL CANCELERIA |  |  |  |  | 0
6 PTA | PUERTAS Y VENTANAS INTERIORES
DRC- PTA- 01 | SUMINISTRO Y COLOCACION DE PUERTA DE CENTRO SOLIDO DE MADERA ALDER DE 1 3/4" DE ESPESOR EN TINTA COLOR NOGAL REBAJADO 200% MARCA SAYER, MARCO Y CONTRA MARCO DE MADERA DE 4"X2", INCLUYE; MANIJA MARCA KWIKSET MODELO 91560-010 SATINADA Y CERROJO 985 DOBLE CERROJO MARCA KWIKSET MODELO 99800-090 NIQUEL, TOPE DE MEDIA LUNA DE ACERO INOXIDABLE PARA PISO ACABADO BRILLANTE COLRO SATINADO CON HULE, BISAGRAS REFORZADAS TIPO LIBRO DE 2 1/2", CHAMBRANA AMBOS LADOS EN SU CASO, CARGO DIRECTO POR EL COSTO DE LOS MATERIALES Y MANO DE OBRA QUE INTERVENGAN, FLETE A OBRA, DESPERDICIO, ACARREO HASTA EL LUGAR DE SU UTILIZACIÓN, TRAZO, PICAPORTE ARRIBA Y ABAJO SEGUN SEA EL CASO, CORTES, HABILITADO, ARMADO, AJUSTE, LIMPIEZA Y RETIRO DE SOBRANTES FUERA DE OBRA, EQUIPO DE SEGURIDAD, INSTALACIONES ESPECÍFICAS, DEPRECIACIÓN Y DEMÁS DERIVADOS DEL USO DE HERRAMIENTA Y EQUIPO, EN CUALQUIER NIVEL. (VER PLANO DE PROYECTO)
DRC- PTA- 01-1 | DEL TIPO (P-1) DE 0.90 X 2.10 MTS | PZA | 5 | 0 |  | 0
DRC- PTA- 01-2 | DEL TIPO (P-2) DE 1.00 X 2.20 MTS. | PZA | 21 | 0 |  | 0
DRC- PTA- 01-3 | DEL TIPO (P-3) DE 1.10 X 2.20 MTS. | PZA | 4 | 0 |  | 0
DRC- PTA- 01-4 | DEL TIPO (PC-1) DE 0.90 X 2.21 MTS. CORREDIZA DEL TIPO GRANERO | PZA | 1 | 0 |  | 0
DRC- PTA- 02 | SUMINISTRO, FABRICACIÓN Y COLOCACIÓN DE PUERTA SENCILLA DE ALUMINIO DE MURO CORTINA DE VIDRIO CON CRISTAL TEMPLADO DE 9MM EN FACHADAS CON MARCO PARA RECIBIR PUERTA SENCILLA, INCLUYE:HERRAJES SERIE 8000, ANCLAJE A MUROS Y LOSA, TODOS LOS DERIVADOS Y ADHERIBLES QUE LLEVEN, PORTAVIDRIOS, SEPARADORES, UNION TIPO "U", GOMA PEGAVIDRIO, TAPAS, TRAVESAÑOS, MONTANTES, CORTES, TORNILLERÍA, EMPAQUES, MANEJO, ELEVACIÓN, DESPERDICIOS, SELLADO PERIMETRAL AMBOS LADOS CON SILICON, PLOMEO, ALINEACIÓN, ELEVACIONES, LIMPIEZA GRUESA Y FINA, HERRAMIENTA, EQUIPO Y MANO DE OBRA Y TODOS LOS ELEMNETOS QUE INTERVENGAN Y SEAN NECESARIO PARA LA CORRECTA EJECUCIÓN DE LOS TRABAJOS,CORTES, TORNILLERÍA, EMPAQUES, MANEJO, ELEVACIÓN, DESPERDICIOS, SELLADO PERIMETRAL AMBOS LADOS CON SILICON, PLOMEO, ALINEACIÓN, ELEVACIONES, LIMPIEZA GRUESA Y FINA, CARGO DIRECTO POR EL COSTO DE LOS MATERIALES Y MANO DE OBRA QUE INTERVENGAN, FLETE A OBRA, DESPERDICIO, ACARREO HASTA EL LUGAR DE SU UTILIZACIÓN, TRAZO, EQUIPO DE SEGURIDAD, INSTALACIONES ESPECÍFICAS, DEPRECIACIÓN Y DEMÁS DERIVADOS DEL USO DE HERRAMIENTA Y EQUIPO, EN CUALQUIER NIVEL. |  |  | 0
DRC- PTA- 02-01 | EL TIPO (P-5) DE 1.10 X 2.30 MTS..(VER DETALLE EN PLANO ) | PZA | 21 | 0 |  | 0
DRC- PTA- 02-02 | EL TIPO (P-4) DE 0.95 X 2.30 MTS..(VER DETALLE EN PLANO ) | PZA | 21 | 0 |  | 0
DRC- PTA- 03 | SUMINISTRO, FABRICACIÓN Y COLOCACIÓN DE PUERTA METALICA DOBLE CON 2 REJILLAS, MARCO PERIMETRAL DE METAL POR MURO DE BLOCK EN TODO EL PERIMETRO, INCLUYE; CARGO DIRECTO POR EL COSTO DE LOS MATERIALES Y MANO DE OBRA QUE INTERVENGAN, FLETE A OBRA, DESPERDICIO, ACARREO HASTA EL LUGAR DE SU UTILIZACIÓN, TRAZO, PICAPORTE ARRIBA Y ABAJO SEGUN SEA EL CASO, CORTES, HABILITADO, ARMADO, AJUSTE, LIMPIEZA Y RETIRO DE SOBRANTES FUERA DE OBRA, EQUIPO DE SEGURIDAD, INSTALACIONES ESPECÍFICAS, DEPRECIACIÓN Y DEMÁS DERIVADOS DEL USO DE HERRAMIENTA Y EQUIPO, EN CUALQUIER NIVEL. DEL TIPO (PD-1) DE 2.44 X 2.15 MTS. (VER DETALLE EN PLANO SFyA-DRC-CAC-03) | PZA | 1 | 0 |  | 0
DRC- PTA- 04 | SUMINISTRO, FABRICACIÓN Y COLOCACIÓN DE PUERTA DOBLE ALUMINIO DE MURO CORTINA DE VIDRIO CON CRISTAL TEMPLADO DE 9MM EN FACHADAS CON MARCO PARA RECIBIR PUERTA DOBLE, INCLUYE: DERIVADOS (TODOS LOS ADHERIBLES QUE LLEVEN) ASI COMO BISAGRAS,CHAPAS ETC QUE INTERVENGAN PARA SU COLOCACION Y FABRICACION,CORTES, TORNILLERÍA, EMPAQUES, MANEJO, ELEVACIÓN, DESPERDICIOS, SELLADO PERIMETRAL AMBOS LADOS CON SILICON, PLOMEO, ALINEACIÓN, ELEVACIONES, LIMPIEZA GRUESA Y FINA, CARGO DIRECTO POR EL COSTO DE LOS MATERIALES Y MANO DE OBRA QUE INTERVENGAN, FLETE A OBRA, DESPERDICIO, ACARREO HASTA EL LUGAR DE SU UTILIZACIÓN, TRAZO, EQUIPO DE SEGURIDAD, INSTALACIONES ESPECÍFICAS, DEPRECIACIÓN Y DEMÁS DERIVADOS DEL USO DE HERRAMIENTA Y EQUIPO, EN CUALQUIER NIVEL. DEL TIPO (PD-2) DE 2.00 X 2.30 MTS..(VER DETALLE EN PLANO SFyA-DRC-CAC-03, SFyA-DRC-CAC-04, SFyA-DRC-CAC-05) | PZA | 7 | 0 |  | 0
DRC- VTA- 01 | SUMINISTRO Y COLOCACIÓN DE VENTANAFIJA (DEL TIPO V-1) DE ALUMINIO COLOR NATURAL LÍNEA MODERNA) CON VIDRIO DE UN 6MM´ DE ESPESOR, INCLUYE: DERIVADOS QUE INTERVENGAN PARA SU COLOCACION Y FABRICACION ,CORTES, TORNILLERÍA, EMPAQUES, MANEJO, ELEVACIÓN, DESPERDICIOS, SELLADO PERIMETRAL AMBOS LADOS CON SILICON, PLOMEO, ALINEACIÓN,ELEVACIONES LIMPIEZA GRUESA Y FINA, HERRAMIENTA,EQUIPO Y MANO DE OBRA QUE INTERVENGAN Y TODO LO NECESARIO PARA LA CORRECTA EJECUCIÓN DE LOS TRABAJOS. EN CUALQUIER NIVEL.(VER DETALLE EN PLANO ) | M2 | 5.04 | 0 |  | 0
DRC- VTA- 02 | SUMINISTRO Y COLOCACIÓN DE VENTANAL FIJA (DEL TIPO V2) DE ALUMINIO COLOR NATURAL LÍNEA MODERNA CON VIDRIO DE 6MM DE ESPESOR, INCLUYE: DERIVADOS (TODOS LOS ADHERIBLES QUE LLEVEN) ASI COMO CHAPAS ETC QUE INTERVENGAN PARA SU COLOCACION Y FABRICACION ,CORTES, TORNILLERÍA, EMPAQUES, MANEJO, ELEVACIÓN, DESPERDICIOS, SELLADO PERIMETRAL AMBOS LADOS CON SILICON, PLOMEO, ALINEACIÓN,ELEVACIONES LIMPIEZA GRUESA Y FINA, HERRAMIENTA,EQUIPO Y MANO DE OBRA QUE INTERVENGAN Y TODO LO NECESARIO PARA LA CORRECTA EJECUCIÓN DE LOS TRABAJOS.(VER DETALLE EN PLANO) | M2 | 8.9 | 0 |  | 0
DRC- VTA- 03 | SUMINISTRO Y COLOCACION DE PUERTA ABATIBLES DOBLES DE ALUMINIO SERIE 50, RESIDENCIAL DE LUJO, ACABADO COLOR NATURAL CON DUELA DOBLE VISTA PARTE DE ABAJO Y LOUVER PARTE DE ARRIBA, INCLUYE :HERRAJES, BISAGRAS, PASADORES MAROM' CORTES, TORNILLERÍA, EMPAQUES, JALADERAS, MANEJO, ELEVACIÓN, DESPERDICIOS, SELLADO PERIMETRAL AMBOS LADOS CON SILICON, PLOMEO, ALINEACIÓN,ELEVACIONES LIMPIEZA GRUESA Y FINA, HERRAMIENTA,EQUIPO Y MANO DE OBRA QUE INTERVENGAN Y TODO LO NECESARIO PARA LA CORRECTA EJECUCIÓN DE LOS TRABAJOS.(VER DETALLE EN PLANO) | M2 | 17.65 | 0 |  | 0
DRC- VTA- 04 | SUMINISTRO E INSTALACION DE DETALLE DE ALUMINIO ALUCCOBOND INSTALADO ENTRE ESPACIO EXISTENTE DE LLOSA Y CANCELERIA EN FACHADA, INCLUYE: ELEMENTOS DE FIJACION, NIVELADO, TRAZO, RECORTES, DESPERDICIOS, ACARREOS DENTRO DE LA OBRA, HERRAMIENTA,EQUIPO Y MANO DE OBRA QUE INTERVENGAN Y TODO LO NECESARIO PARA LA CORRECTA EJECUCIÓN DE LOS TRABAJOS.' | M2 | 34 | 0 |  | 0
| SUBTOTAL PUERTAS |  |  |  |  | 0
7 MAB | MUEBLES Y ACCESORIOS DE BAÑO
DRC- MAB- 01 | SUMINISTRO Y COLOCACION DE INODORO MARCA HELVEX EN COLOR BLANCO MODELO TZF NA017 CON FLUXOMETRO O SIMILAR EN CALIDAD Y ´PRECIO, INCLUYE: MATERIALES, ELEMENTOS DE FIJACIÓN, ASIENTO ELONGADO, HERRAJES, SELLADO PERIMETRAL, MANGUERA ALIMENTADORA, LLAVE DE ANGULO, TAQUETES, PRUEBAS DE FUNCIONAMIENTO, LIMPIEZA , HERRAMIENTA,EQUIPO Y MANO DE OBRA QUE INTERVENGAN Y TODO LO NECESARIO PARA LA CORRECTA EJECUCIÓN DE LOS TRABAJOS, VER PLANOS (SFyA-DRC-ARQ-08/09/10) | PZA | 21 | 0 |  | 0
DRC- MAB- 02 | SUMINISTRO Y COLOCACIÓN DE 'MINGITORIO CASCADA MARCA HELVEX MODELO MOJAVE CON FLUXOMETRO DE 1LT COLOR BLANCO, CON VALVULA PUSH MODELO PUM-01, INCLUYE: CARTUCHO, SALIDA OCULTA, INCLUYE: FIJACIÓN, TAQUETES, PIJAS, DREN, ALIMENTACIÓN CON LLAVE CROMADA, CONEXIONES, ALINEACIÓN, PRUEBAS DE ESCURRIMIENTO, CONCEPTO TERMINADO, MATERIALES, MANO DE OBRA, ELEVACIÓN, MOVIMIENTOS INTERNOS, ANDAMIOS (VER PLANO DE LOCALIZACIÓN). | PZA | 6 | 0 |  | 0
DRC- MAB- 03 | SUMINISTRO Y COLOCACION DE DESPACHADOR DE PAPEL SANITARIO JR, MARCA KIMBERLY CLARCK MOD. 94208 COLOR HUMO., INCLUYE: CARGO DIRECTO POR EL COSTO DE LOS MATERIALES Y MANO DE OBRA QUE INTERVENGAN, FLETE A OBRA, DESPERDICIO, ACARREO HASTA EL LUGAR DE SU UTILIZACIÓN, TRAZO, NIVELACIÓN, FIJACIÓN, PRUEBAS, AJUSTES, RESANES, LIMPIEZA Y RETIRO DE SOBRANTES FUERA DE OBRA, EQUIPO DE SEGURIDAD, INSTALACIONES ESPECÍFICAS, DEPRECIACIÓN Y DEMÁS DERIVADOS DEL USO DE HERRAMIENTA Y EQUIPO, EN CUALQUIER NIVEL. | PZA | 21 | 0 |  | 0
DRC- MAB- 04 | SUMINISTRO Y COLOCACION DE DESPACHADOR DE TOALLAS DE PAPEL, MARCA KIMBERLY CLARCK MOD. ELEMENT 92259, COLOR HUMO., INCLUYE: CARGO DIRECTO POR EL COSTO DE LOS MATERIALES Y MANO DE OBRA QUE INTERVENGAN, FLETE A OBRA, DESPERDICIO, ACARREO HASTA EL LUGAR DE SU UTILIZACIÓN, TRAZO, NIVELACIÓN, FIJACIÓN, PRUEBAS, AJUSTES, RESANES, LIMPIEZA Y RETIRO DE SOBRANTES FUERA DE OBRA, EQUIPO DE SEGURIDAD, INSTALACIONES ESPECÍFICAS, DEPRECIACIÓN Y DEMÁS DERIVADOS DEL USO DE HERRAMIENTA Y EQUIPO, EN CUALQUIER NIVEL. | PZA | 9 | 0 |  | 0
DRC- MAB- 05 | SUMINISTRO Y COLOCACION DE DISPENSADOR DE JABÓN LIQUIDO, MARCA KIMBERLY CLARCK MOD. 94236 COLOR HUMO. INCLUYE: CARGO DIRECTO POR EL COSTO DE LOS MATERIALES Y MANO DE OBRA QUE INTERVENGAN, FLETE A OBRA, DESPERDICIO, ACARREO HASTA EL LUGAR DE SU UTILIZACIÓN, TRAZO, NIVELACIÓN, FIJACIÓN, PRUEBAS, AJUSTES, RESANES, LIMPIEZA Y RETIRO DE SOBRANTES FUERA DE OBRA, EQUIPO DE SEGURIDAD, INSTALACIONES ESPECÍFICAS, DEPRECIACIÓN Y DEMÁS DERIVADOS DEL USO DE HERRAMIENTA Y EQUIPO, EN CUALQUIER NIVEL. | PZA | 9 | 0 |  | 0
DRC- MAB- 06 | SUMINISTRO Y COLOCACION DE SECADOR DE MANOS ELECTRICO MODELO MB-1012 MARCA HELVEX O SIMILAR EN CALIDAD Y PRECIO, INCLUYE: MATERIALES, ELEMENTOS DE FIJACIÓN, LIMPIEZA, HERRAMIENTA, EQUIPO Y MANO DE OBRA QUE INTERVENGAN Y TODO LO NECESARIO PARA LA CORRECTA EJECUCIÓN DE LOS TRABAJOS. | PZA | 9 | 0 |  | 0
DRC- MAB- 07 | SUMINISTRO Y COLOCACION DE LAVABO COLOR BLANCO BAJO CUBIERTA MODELO LV MARCUS BC MONTADO EN LOSA DE CONCRETO CON LLAVE ECONOMIZADORA MODELO E-929 MARCA HELVEX O SIMILAR, LAVABO , INCLUYE: MATERIALES, ELEMENTOS DE FIJACIÓN, LIMPIEZA, HERRAMIENTA, EQUIPO Y MANO DE OBRA QUE INTERVENGAN Y TODO LO NECESARIO PARA LA CORRECTA EJECUCIÓN DE LOS TRABAJOS, VER PLANOS | PZA | 18 | 0 |  | 0
DRC- MAB- 08 | SUMINISTRO Y COLOCACION DE LOSA DE CONCRETO DE 10CMS CUBIERTA CON LOSETA DE 60X60 CMS MARCA CASTELL MODELO BASIC ARENAL COLOR GRIS, CON SECCION DE 3.00 MTS DE LARGO X 0.60 CMS DE ANCHO, PARA 3 LAVABOS COLOR BLANCO MONTADOS EN CUBIERTA, INCLUYE: MATERIALES, ELEMENTOS DE FIJACIÓN, LIMPIEZA, HERRAMIENTA, EQUIPO Y MANO DE OBRA QUE INTERVENGAN Y TODO LO NECESARIO PARA LA CORRECTA EJECUCIÓN DE LOS TRABAJOS. (VER PLANO ) | PZA | 3 | 0 |  | 0
DRC- MAB- 09 | SUMINISTRO Y COLOCACION DE LOSA DE CONCRETO DE 10CMS CUBIERTA CON LOSETA DE 60X60 CMS MARCA CASTELL MODELO BASIC ARENAL COLOR GRIS, CON SECCION DE 2.73 MTS DE LARGO X 0.60 CMS DE ANCHO, PARA 2 LAVABOS COLOR BLANCO MONTADOS EN CUBIERTA, INCLUYE: MATERIALES, ELEMENTOS DE FIJACIÓN, LIMPIEZA, HERRAMIENTA, EQUIPO Y MANO DE OBRA QUE INTERVENGAN Y TODO LO NECESARIO PARA LA CORRECTA EJECUCIÓN DE LOS TRABAJOS, (VER PLANO ) | PZA | 3 | 0 |  | 0
DRC- MAB- 10 | SUMINISTRO Y COLOCACION DE LOSA DE CONCRETO DE 10CMS CUBIERTA CON LOSETA DE 60X60 CMS MARCA CASTELL MODELO BASIC ARENAL COLOR GRIS, CON SECCION DE 0.90 MTS DE LARGO X 0.60 CMS DE ANCHO, PARA 2 LAVABOS COLOR BLANCO MONTADOS EN CUBIERTA, INCLUYE: MATERIALES, ELEMENTOS DE FIJACIÓN, LIMPIEZA, HERRAMIENTA, EQUIPO Y MANO DE OBRA QUE INTERVENGAN Y TODO LO NECESARIO PARA LA CORRECTA EJECUCIÓN DE LOS TRABAJOS, (VER PLANO) | PZA | 3 | 0 |  | 0
DRC- MAB- 11 | SUMINISTRO Y COLOCACION DE LOSA DE CONCRETO DE 10CMS EN COCINETA CUBIERTA CON LOSETA DE 60X60 CMS MARCA CASTELL MODELO BASIC ARENAL COLOR GRIS, CON SECCION DE 1.60 MTS DE LARGO X 0.60 CMS DE ANCHO, PARA 2 LAVABOS COLOR BLANCO MONTADOS EN CUBIERTA, INCLUYE: MATERIALES, ELEMENTOS DE FIJACIÓN, LIMPIEZA, HERRAMIENTA, EQUIPO Y MANO DE OBRA QUE INTERVENGAN Y TODO LO NECESARIO PARA LA CORRECTA EJECUCIÓN DE LOS TRABAJOS, (VER PLANO) | PZA | 2 | 0 |  | 0
DRC- MAB- 12 | SUMINISTRO Y COLOCACION DE TARJA SENCILLA MARKA TEKA MODELO EN AREA DE LAVADO A BASE DE ACERO INOXIDABLE TIPO 304 GRADO ALIMENTICIO DE ACUERDO A ESPECIFICACIONES DE LA DIRECCION DE OBRAS PUBLICAS, INCLUYE; LLAVE MONOMANDO MARCA HERLVEX MODELO E-34, CARGO DIRECTO POR EL COSTO DE MANO DE OBRA Y MATERIALES REQUERIDOS, FLETE A OBRA, ACARREOS, NIVELACIÓN, FIJACIÓN, TORNILLOS, TAQUETES, PRUEBAS, LIMPIEZA Y RETIRO DE SOBRANTES FUERA DE OBRA, EQUIPO DE SEGURIDAD, DEPRECIACIÓN Y DEMÁS CARGOS DERIVADOS DEL USO DE EQUIPO Y HERRAMIENTA, EN CUALQUIER NIVEL. | PZA | 2 | 0 |  | 0
DRC- MAB- 13 | SUMINISTRO Y COLOCACION DE VERTEDERO DE ASEO MARCA MUSTEE MODELO 12-CP REFORZADO DE PLASTICO EN COLOR BLANCO EN MEDIDAS DE DE 0.85 MTS DE ALTURA, MEDIDAS DE LA TINA DE 0.30 MTS. DE ALTURA EN INTERIOR, 0.60 MTS. DE ANCHO Y 0.60 MTS DE LARGO, PATAS DE 55 CMS. DE ALTURA, INCLUYE: LAS PATAS DE ACERO PROPORCIONAN UNA SUPERFICIE DE INSTALACIÓN CONFIABLE PARA LA TINA DE LAVADO, LLAVA MARCA HELVEX MODELO E-310 , 2 LÍNEAS DE SUMINISTRO, TRAMPA EN P DE 1-1 / 2 PULG., 4 PATAS, CINTA DE TEFLÓN Y 1 TINA DE LAVADO QUE PERMITE UNA INSTALACIÓN CONVENIENTE EL DISEÑO DE MONTAJE EN EL PISO UTILIZA PATAS DE ACERO DE GRAN CALIBRE PARA SOSTENER LA BAÑERA (VER DETALLE EN FICHA TECNICA) | PZA | 2 | 0 |  | 0
DRC- MAB- 14 | SUMINISTRO Y COLOCACION ESPEJO DE 4MM CON CANTOS PULIDOS MONTADO SOBRE BASTIDOR DE ALUMINIO, INCLUYE: MATERIALES, ELEMENTOS DE FIJACIÓN, LIMPIEZA, HERRAMIENTA, EQUIPO Y MANO DE OBRA QUE INTERVENGAN Y TODO LO NECESARIO PARA LA CORRECTA EJECUCIÓN DE LOS TRABAJOS. | M2 | 18.75 | 0 |  | 0
DRC- MAB- 15 | SUMINISTRO Y COLOCACIÓN DE ACCESORIOS PARA DISCAPACITADOS DE BARRA DE APOYO CON TUBO DE ACERO INOXIDABLE CROMADO O DE ALUMINIOS DE 1 1/2" DE DIÁMETRO, CAL. 16 Y GANCHO METÁLICO PARA LA COLOCACIÓN DE MULETAS INCLUYE: CARGO DIRECTO POR EL COSTO DE MANO DE OBRA Y MATERIALES REQUERIDOS, FLETE A OBRA, ACARREOS, TRAZO, NIVELACIÓN, FIJACIÓN Y PRUEBA, LIMPIEZA Y RETIRO DE SOBRANTES FUERA DE OBRA, EQUIPO DE SEGURIDAD, DEPRECIACIÓN Y DEMÁS CARGOS DERIVADOS DEL USO DE EQUIPO Y HERRAMIENTA, EN CUALQUIER NIVEL. | JGO | 3 | 0 |  | 0
DRC- MAB- 16 | SUMINISTRO Y COLOCACION DE CAMBIADOR DE PAÑALES HORXONMTALS MARCA SANILOCK MODELO KB-200, EN MEDIAS DE 0.90 X 0.75MTS., CON MATERIAL ANTIMICROHIAN, INCLUYE; CARGO DIRECTO POR EL COSTO DE LOS MATERIALES Y MANO DE OBRA QUE INTERVENGAN, FLETE A OBRA, DESPERDICIO,FIJACION A MURIOS, TORNILLOS, TAQUETES, ACARREO HASTA EL LUGAR DE SU UTILIZACIÓN, TRAZO, NIVELACIÓN, FIJACIÓN, PRUEBAS, AJUSTES, RESANES, LIMPIEZA Y RETIRO DE SOBRANTES FUERA DE OBRA, EQUIPO DE SEGURIDAD, INSTALACIONES ESPECÍFICAS, DEPRECIACIÓN Y DEMÁS DERIVADOS DEL USO DE HERRAMIENTA Y EQUIPO, EN CUALQUIER NIVEL.VER PLANOS (SFyA-DRC-ARQ-08/09/10) | PZA | 3 | 0 |  | 0
DRC- MAB- 17 | SUMINISTRO Y COLOCACION DE MAMPARAS DE BAÑO MARCA SANILOCK MODELO STANDAR 4270 O SIMILAR ACABADO ANTIGRAFITI, COLOR CAFE CLARO, INCLUYE: CARGO DIRECTO POR EL COSTO DE LOS MATERIALES Y MANO DE OBRA QUE INTERVENGAN, FLETE A OBRA, DESPERDICIO, ACARREO HASTA EL LUGAR DE SU UTILIZACIÓN, TRAZO, CORTE, HABILITADO, ARMADO, ANCLAJE Y SOPORTERIA, AJUSTES, LIMPIEZA Y RETIRO DE SOBRANTES FUERA DE OBRA, EQUIPO DE SEGURIDAD, INSTALACIONES ESPECÍFICAS, DEPRECIACIÓN Y DEMÁS DERIVADOS DEL USO DE HERRAMIENTA Y EQUIPO, EN CUALQUIER NIVEL (SFyA-DRC-ARQ-08/09/10) | M2 | 69.2 | 0 |  | 0
DRC- MAB- 18 | CONSTRUCCION DE BARRAS PARA LAVAMANOS CON MEDIDAS DE (LARGO VARIABLE) 0.60 MYS DE ANCHO YBCON UNA ALTURA DE HASTA 40CM (DEPENDIENDO SI ES PARA BAÑO DE DIFERENTES O DE DIRECCION GENERAL) A BASE DE POSTE METALICO CAL.22 CON UNA HOJA DE CEMENTO (DUROCK) DE 12CM DE ESPESOR EN TODAS SUS CARAS CON PERFORACIONES PARA RECIBIR LAVAMANOS Y SUS INSTALACIONES, RECUBIERTA CON LOSETA DE CERAMICA MODELO EARTHSTONE CAIGA BEIGE DE 1.20X.60MTS PARA CONTINUAR CON EL MISMO DISEÑO DE LA LOSETA EN MUROS, INCLUYE: ELEMENTOS DE FIJACION A MURO COLOCADO A HUESO, SOBRE FIRME, NIVELADO Y VERIFICADO, TRAZO, RECORTES, DESPERDICIOS, PEGAPISO, ACARREOS DENTRO DE LA OBRA, ALMACENAMIENTO, EMBOQUILLADOR SIN ARENA, LIMPIEZA GRUESA Y FINA, HERRAMIENTA,EQUIPO Y MANO DE OBRA QUE INTERVENGAN Y TODO LO NECESARIO PARA LA CORRECTA EJECUCIÓN DE LOS TRABAJOS. | PZA | 9 | 0 |  | 0
DRC- MAB- 19 | FABRICACION DE ESTRUCTURA PARA RECIBIR CUBIERTAS SINTETICAS DE BAÑOS EN DIFERENTES MEDIDAS (LARGO VARIABLE) X 60 CMS DE ANCHO Y 30CMS DE ALTO, FABRICADO CON PTR PTR 1.5"X1.5" CAL 9 CON APOYOS CADA METRO, INCLUYE: ELEMENTOS DE FIJACION, TAQUETES DE PLASTICO DE 1/2 Y TORNILLOS DE ANCLAJE DE 3 1/2, SUMINISTROS, FABRICACIÓN, CORTES, SOLDADURA, ELEVACIÓN DE LOS MATERIALES, FIJACIÓN, ACARREOS DENTRO DE LA OBRA, ALMACENAMIENTO, EMBOQUILLADOR SIN ARENA, LIMPIEZA GRUESA Y FINA, HERRAMIENTA,EQUIPO Y MANO DE OBRA QUE INTERVENGAN Y TODO LO NECESARIO PARA LA CORRECTA EJECUCIÓN DE LOS TRABAJOS. (VER DETALLES EN PLANO) | PZA | 9 | 0 |  | 0
| SUBTOTAL MUEBLES Y ACCESORIOS DE BAÑO |  |  |  |  | 0
8 HER | HERERRIA
DRC- MAB- 19 | SUMINISTRO Y COLOCACIÓN DE HERRERIA TIPO LOUVER, FABRICADA A BASE DE MARCO Y CONTRAMARCO DE PTR DE 3"X3" Y REJILLA TIPO LOUVER ABASE DE PERFIL R-200 DE 2"X1" ORIENTACION A 30 GRADOS, INCLUYE: CHAPA CON LLAVE MARCA PILLIPS, PASADOR,CANDADO,CARGO DIRECTO POR EL COSTO DE LOS MATERIALES Y MANO DE OBRA QUE INTERVENGAN, FLETE A OBRA, DESPERDICIO, ACARREO HASTA EL LUGAR DE SU UTILIZACIÓN, TRAZO Y NIVELACIÓN, DOBLECES, FIJACION DE ELEMENTOS EN ESCALERA, CORTE, ENERGÍA ELÉCTRICA, OXÍGENO Y ACETILENO, SOLDADO, SOLDADURA, ELECTRODOS, ESMERILADO, RESANES, PINTURA ANTICORROSIVA PRIMARIA DOS MANOS Y DOS MANOS DE PINTURA ESMALTE EN COLOR INDICADO POR SUPERVISION, HABILITADO, ARMADO, LIMPIEZA Y RETIRO DE SOBRANTES FUERA DE OBRA, EQUIPO DE SEGURIDAD, INSTALACIONES ESPECÍFICAS, DEPRECIACIÓN Y DEMÁS DERIVADOS DEL USO DE HERRAMIENTA Y EQUIPO, EN CUALQUIER NIVEL. (VER PLANO DE DISEÑO Y DETALLES) | M2 | 54.6 | 0 |  | 0
DRC- MAB- 20 | SUMINISTRO Y COLOCACION DE BARANDAL ACERO INOXIDABLE, LINEA BARANDIMEX, MODELO KRUG, DISEÑO ESTANDAR, 'EN AREA DE RAMPAS, A BASE DE MATERIAL DE ACERO INOXIDABLE TIPO 316, 3 RESGUARDOS HORIZONTALES TUBULARES DE 3/4" Ø EN CALIBRE 16, CONECTOR POSTE-PASAMANOS TUBULAR DE 3/4" Ø EN CALIBRE 16, POSTES DE 4"Ø EN CALIBRE 16, PASAMANOS TUBULAR DE 1 1/2"Ø EN CALIBRE 16, ALTURA TOTAL DEL BARANDAL DE 90 CMS, DISTANCIA ENTRE POSTES ( A EJES) DE 1.00 MTS,ACABADO PULIDO SATINADO. (VER CROQUIS),AJUSTAR EN UN EXTREMO, INCLUYE: FIJACION A FIEME EXISTENTE A BASE DE UNA PLACA DE ACERO INOXIDABLE DE 20 X 20 CMS., CARGO DIRECTO POR EL COSTO DE LOS MATERIALES QUE INTERVENGAN, FLETE A OBRA, DESPERDICIO, ACARREO HASTA EL LUGAR DE SU COLOCACION, TAQUETES EXPANSIVOS, TORNILLERIA DE ACERO INOXIDABLE, SOLDADURA, ELECTRODOS, PLANTA DE SOLDAR, TAPAR EL PISO CON LONA, LIMPIEZA Y RETIRO DE SOBRANTES FUERA DE OBRA, EQUIPO DE SEGURIDAD, INSTALACIONES ESPECÍFICAS, DEPRECIACIÓN Y DEMÁS DERIVADOS DEL USO DE HERRAMIENTA Y EQUIPO, EN CUALQUIER NIVEL. | ML | 145 | 0 |  | 0
DRC- MAB- 21 | SUMINISTRO Y COLOCACION DE PASAMANOS DE ACERO INOXIDABLE, DISEÑO ESTANDAR, 'EN AREA DE ESCALERA, A BASE DE MATERIAL DE ACERO INOXIDABLE TIPO 316, DE 2 1/2" Ø EN CALIBRE 16, ALTURA TOTAL DEL PASAMANOS DE 90 CMS, ACABADO PULIDO SATINADO. (VER CROQUIS),AJUSTAR EN UN EXTREMO, INCLUYE: FIJACION A FIEME EXISTENTE A BASE DE UNA PLACA DE ACERO INOXIDABLE DE 20 X 20 CMS., CARGO DIRECTO POR EL COSTO DE LOS MATERIALES QUE INTERVENGAN, FLETE A OBRA, DESPERDICIO, ACARREO HASTA EL LUGAR DE SU COLOCACION, TAQUETES EXPANSIVOS, TORNILLERIA DE ACERO INOXIDABLE, SOLDADURA, ELECTRODOS, PLANTA DE SOLDAR, TAPAR EL PISO CON LONA, LIMPIEZA Y RETIRO DE SOBRANTES FUERA DE OBRA, EQUIPO DE SEGURIDAD, INSTALACIONES ESPECÍFICAS, DEPRECIACIÓN Y DEMÁS DERIVADOS DEL USO DE HERRAMIENTA Y EQUIPO, EN CUALQUIER NIVEL. | ML | 72 | 0 |  | 0
DRC- MAB- 22 | SUMINISTRO Y COLOCACIÓN DE HERRERÍA EN CUALQUIER NIVEL, INCLUYE; CARGO DIRECTO POR EL COSTO DE LOS MATERIALES Y MANO DE OBRA QUE INTERVENGAN, FLETE A OBRA, DESPERDICIO, ACARREO HASTA EL LUGAR DE SU UTILIZACIÓN, TRAZO Y NIVELACIÓN, DOBLECES , CORTE, ENERGÍA ELÉCTRICA, OXÍGENO Y ACETILENO, SOLDADO, SOLDADURA 6011 Y/O 7018 SEGUN SEA EL CASO, ELECTRODOS, ESMERILADO, RESANES, PINTURA ANTICORROSIVA CROMATO DE ZINC (DOS MANOS), PINTURA ANTICORROSIVA PRIMARIA (DOS MANOS), PINTURA ESMALTE (DOS MANOS) EN COLOR INDICADO POR SUPERVISION, TAPAR EXTREMOS CON PLACA 3/16", HABILITADO, ARMADO, LIMPIEZA Y RETIRO DE SOBRANTES FUERA DE OBRA, EQUIPO DE SEGURIDAD, INSTALACIONES ESPECÍFICAS, DEPRECIACIÓN Y DEMÁS DERIVADOS DEL USO DE HERRAMIENTA Y EQUIPO. |  |  | 0
DRC- MAB- 22-01 | PLACA BASE (PL-1) DE ACERO A-36 PARA CONEXIÓN DADO - COLUMNA DE CONCRETO, DE 250 MM X 250 MM X 5/16" DE ESPESOR, PESO 62.24 KG/M2, CON 6 ANCLAS TIPO ESPARARGO DE 1 / 2" PULGADA, DE 1.15 MTS DE DESARROLLO ( SE DEBE CAPAR Y SOLDAR LAS ANCLAS CPN LA PLACA DE RESPALDO, INCLUYE: NIVELACION VERTICAL CON GROUT, ANCLADO Y PLOMEO. | PZA | 88 | 0 |  | 0
| SUBTOTAL HERRERIA |  |  |  |  | 0
9 IEM | INSTALACIONES ELECTROMECANICAS
DRC-IEM-01 | SUMINISTRO E INSTALACION DE ELEVADOR MARCA OTIS O SIMILAR Gen2® COMFORT GNC, CODIGO: XGNC15109BMW-9CCISSI COMPACTA SIN ENGRANES Y DE ALTA EFICIENCIA DE 380 VOLTS, 3 FASES, 5 HILOS, 60 Hz. CAP. 1125 KG-15 PASAJEROS, DIMENSIONES DE CABINA DE 1600 MM X 1550 MM X 2300 M (ALTURA), EQUIPO, ACCESORIOS, SUPLEMENTOS NECESARIOS PARA LA CORRECTA INSTALACION, MANO DE OBRA ESPECIALIZADA, CANALIZACIONES, CABLEADO, CONFIGURACION DEL SISTEMA Y PRUEBAS DE CORRECTO FUNCIONAMIENTO, NO INCLUYE CUARTO DE MAQUINAS. VER PLANOS . | PZA | 1 | 0 |  | 0
DRC-IEM-02 | SUMINISTRO Y COLOCACION DE MINICARGAS MARCA OTIS O SIMILAR, COMPACTA Y DE ALTA EFICIENCIA, CONTROLADOR MICOPROCESADO, 220 VOLTS, 60 Hz, TRES FASES, 4 HILOS, 60 CICLOS CON CAPACIDAD 100 KG. DIMENSIONES DE CABINA DE 750 MM X 750 MM X 900 MM (ALTURA), EQUIPO, ACCESORIOS, SUPLEMENTOS NECESARIOS PARA LA CORRECTA INSTALACION, MANO DE OBRA ESPECIALIZADA, CANALIZACIONES, CABLEADO, CONFIGURACION DEL SISTEMA Y PRUEBAS DE CORRECTO FUNCIONAMIENTO, ACABADO ACERO INOXIDABLE, 6 DESEMBARQUES, VER PLANO . | PZA | 1 | 0 |  | 0
| SUBTOTAL INSTALACIONES ELECTROMECANICAS |  |  |  |  | 0
10 IE | INSTALACIONES ELECTRICAS
ALUMBRADO Y CONTACTOS
DRC-IE-01 | SUMINISTRO E INSTALACIÓN DE SALIDA ELÉCTRICA PARA LAMPARAS EN EDIFICO EN GENERAL EN MUROS Y PLAFONES A ALTRURA DE 3 A 5 MTS CON 2 CONDUCTORES CALIBRE 12 AWG DE COBRE THW-LS 600V, 75/90°C PARA FASE Y NEUTRO Y 1 CONDUCTOR CALIBRE 12 AWG DE COBRE THW-LS 600V, 75/90°C, PARA TIERRA FISICA, EN TUBERÍA GALVANIZADA PARED DELGADA DE 16 MM (1/2"), INCLUYE: TUBERÍA, COPLES, CONECTORES, CURVAS CAJA REGISTRO 4"X4", TAPA CIEGA, CONDUCTORES ELÉCTRICOS, TAPE, SOPORTERIA, CONEXIÓNES, PRUEBAS Y TODO LO NECESARIO PARA SU CORRECTA EJECUCION, VER PLANOS (SFyA-DRC-ELE-02.1/02.4) | SAL | 260 | 0 |  | 0
DRC-IE-02 | SUMINISTRO E INSTALACIÓN DE SALIDA ELÉCTRICA PARA CONTACTO NORMAL DUPLEX LINEA DECORA BLANCO LEVITON CON TAPA, MONOFÁSICO 120V, 15A, INSTALADO EN MURO O TECHUMBRE ALIMENTADO POR 2 CONDUCTORES CALIBRE 12 DE COBRE THW-LS 75/90C, 600V, PARA FASE Y NEUTRO Y 1 CONDUCTOR CALIBRE 12 AWG DE COBRE THW-LS 600V, 75/90°C, PARA TIERRA FISICA, EN TUBERÍA GALVANIZADA PARED DELGADA DE 16 MM (1/2"), INCLUYE: CONTACTO MONOFÁSICO TIPO HEMBRA PARA CAJA REGISTRO 2"X4" EN MURO, TAPAS METÁLICA, CONDUCTORES ELÉCTRICOS, COPLES, CONECTORES, CURVAS, TAPE, CONEXIÓN, PRUEBAS Y TODO LO NECESARIO PARA SU CORRECTA EJECUCION, VER PLANOS (SFyA-DRC-ELE-03.1/03.4) | SAL | 67 | 0 |  | 0
DRC-IE-03 | SUMINISTRO E INSTALACIÓN DE SALIDA ELÉCTRICA PARA CONTACTO REGULADO DUPLEX DECORA NARANJA LEVITON CON TAPA MONOFÁSICO 120V, 15A, INSTALADO EN PISO, ALIMENTADO POR 2 CONDUCTORES CALIBRE 12 DE COBRE THW-LS 75/90C, 600V, PARA FASE Y NEUTRO Y 1 CONDUCTOR CALIBRE 12 AWG DE COBRE THW-LS 600V, 75/90°C, PARA TIERRA FISICA, EN TUBERÍA GALVANIZADA PARED DELGADA DE 16 MM (1/2"), INCLUYE: CONTACTO MONOFÁSICO TIPO HEMBRA PARA CAJA REGISTRO 2"X4" EN PISO, TAPA METÁLICA, CONDUCTORES ELÉCTRICOS, COPLES, CONECTORES, CURVAS, TAPE, PRUEBAS Y TODO LO NECESARIO PARA SU CORRECTA EJECUCION, VER PLANOS (SFyA-DRC-ELE-03.1/03.04). | SAL | 6 | 0 |  | 0
DRC-IE-04 | SUMINISTRO E INSTALACIÓN DE SALIDA ELÉCTRICA PARA CONTACTO DOBLE REGULADO DUPLEX DECORA NARANJA LEVITON CON TAPA MONOFÁSICO 120V, 15A, INSTALADO EN MURO O TECHUMBRE ALIMENTADO POR 2 CONDUCTORES CALIBRE 12 DE COBRE THW-LS 75/90C, 600V, PARA FASE Y NEUTRO Y 1 CONDUCTOR CALIBRE 12 AWG DE COBRE THW-LS 600V, 75/90°C, PARA TIERRA FISICA, EN TUBERÍA GALVANIZADA PARED DELGADA DE 16 MM (1/2"), INCLUYE: CONTACTO MONOFÁSICO TIPO HEMBRA PARA CAJA REGISTRO 2"X4" EN MURO, TAPAS METÁLICA, CONDUCTORES ELÉCTRICOS, COPLES, CONECTORES, CURVAS, TAPE, CONEXIÓN, PRUEBAS Y TODO LO NECESARIO PARA SU CORRECTA EJECUCION, VER PLANOS (SFyA-RPPC-ELE-03.1/03.06) | SAL | 78 | 0 |  | 0
DRC-IE-05 | SUMINISTRO E INSTALACIÓN DE SALIDA ELÉCTRICA PARA 2 CONTACTOS DE PISO REGULADO DUPLEX DECORA NARANJA LEVITON CON TAPA DE BRONCE MONOFÁSICO 120V, 15A, INSTALADO EN PISO ALIMENTADO POR 2 CONDUCTORES CALIBRE 12 DE COBRE THW-LS 75/90C, 600V, PARA FASE Y NEUTRO Y 1 CONDUCTOR CALIBRE 12 AWG DE COBRE THW-LS 600V, 75/90°C, PARA TIERRA FISICA, EN TUBERÍA GALVANIZADA PARED DELGADA DE 16 MM (1/2"), INCLUYE: CONTACTO MONOFÁSICO TIPO HEMBRA PARA CAJA REGISTRO 2"X4" EN MURO, TAPAS METÁLICA, CONDUCTORES ELÉCTRICOS, COPLES, CONECTORES, CURVAS, TAPE, CONEXIÓNPRUEBAS Y TODO LO NECESARIO PARA SU CORRECTA EJECUCION, VER PLANOS (SFyA-RPPC-ELE-03.1/03.06) | SAL | 53 | 0 |  | 0
DRC-IE-06 | SUMINISTRO E INSTALACIÓN DE SALIDA ELÉCTRICA PARA CONTACTO DOBLE POLARIZADO, TIERRA AISLADA 127V VOLTAJE REGULADO 180 W SERVICIO EMERGENCIA COLOR NARANJA CON TAPA ALIMENTADO POR 2 CONDUCTORES CALIBRE 12 DE COBRE THW-LS 75/90C, 600V, PARA FASE Y NEUTRO Y 1 CONDUCTOR CALIBRE 12 AWG DE COBRE THW-LS 600V, 75/90°C, PARA TIERRA FISICA, EN TUBERÍA GALVANIZADA PARED DELGADA DE 16 MM (1/2"), INCLUYE: CONTACTO DOBLE POLARIZADO PARA CAJA REGISTRO 2"X4" EN MURO, TAPA METÁLICA, CONDUCTORES ELÉCTRICOS, COPLES, CONECTORES, CURVAS, TAPE, CONEXIÓN, PRUEBAS Y TODO LO NECESARIO PARA SU CORRECTA EJECUCION, VER PLANOS (SFyA-RPPC-ELE-03.5 y SFyA-DRC-ELE-03.06) | SAL | 75 |  |  | 0
DRC-IE-07 | SUMINISTRO E INSTALACIÓN DE SALIDA ELÉCTRICA PARA DOS CONTACTO DOBLE POLARIZADO, TIERRA AISLADA 127V VOLTAJE REGULADO 360 W SERVICIO EMERGENCIA COLOR NARANJA CON TAPA ALIMENTADO POR CABLE 12 DE COBRE THW-LS 75/90C, 600V, 2F+TS, EN TUBERÍA METÁLICA. INCLUYE: CONTACTO DOBLE POLARIZADO PARA CAJA REGISTRO 2"X4" EN PISO, TAPA METÁLICA, CONDUCTORES ELÉCTRICOS, COPLES, CONECTORES, CURVAS, TAPE, CONEXIÓN, PRUEBAS Y TODO LO NECESARIO PARA SU CORRECTA EJECUCION, VER PLANOS (SFyA-RPPC-ELE-03.5, SFyA-DRC-ELE-03.06 y SFyA-DRC-ELE-03.07 ) | SAL | 6 | 0 |  | 0
DRC-IE-08 | SUMINISTRO E INSTALACIÓN DE SALIDA ELÉCTRICA PARA APAGADOR SENCILLO DECORA BLANCO LEVITON 127V, 15A, CON TAPA INSTALADO EN MURO O TECHUMBRE ALIMENTADO POR 2 CONDUCTORES CALIBRE 12 DE COBRE THW-LS 75/90C, 600V, PARA FASE Y REGRESO Y 1 CONDUCTOR CALIBRE 12 AWG DE COBRE THW-LS 600V, 75/90°C, PARA TIERRA FISICA, EN TUBERÍA GALVANIZADA PARED DELGADA DE 16 MM (1/2"), INCLUYE: APAGADOR SENCILLO PARA CAJA REGISTRO 2"X4" EN MURO, TAPAS METÁLICA, CONDUCTORES ELÉCTRICOS, COPLES, CONECTORES, CURVAS, TAPE, CONEXIÓN, PRUEBAS Y TODO LO NECESARIO PARA SU CORRECTA EJECUCION, VER PLANOS (SFyA-DRC-ELE-02.1 al 02.04) | SAL | 63 |  |  | 0
DRC-IE-09 | SUMINISTRO E INSTALACIÓN DE SALIDA ELÉCTRICA PARA APAGADOR DOBLE DECORA BLANCO LEVITON 127V, 15A, CON TAPA INSTALADO EN MURO O TECHUMBRE ALIMENTADO POR 3 CONDUCTORES CALIBRE 12 DE COBRE THW-LS 75/90C, 600V, PARA FASE Y 2 REGRESOS Y 1 CONDUCTOR CALIBRE 12 AWG DE COBRE THW-LS 600V, 75/90°C, PARA TIERRA FISICA, EN TUBERÍA GALVANIZADA PARED DELGADA DE 21 MM (3/4"), INCLUYE: APAGADOR PARA CAJA REGISTRO 2"X4" EN MURO, TAPAS METÁLICA, CONDUCTORES ELÉCTRICOS, COPLES, CONECTORES, CURVAS, TAPE, CONEXIÓN, PRUEBAS Y TODO LO NECESARIO PARA SU CORRECTA EJECUCION, VER PLANOS (SFyA-DRC-ELE-02.1 al 02.04) | SAL | 1 | 0 |  | 0
DRC-IE-10 | SUMINISTRO E INSTALACIÓN DE SALIDA ELÉCTRICA PARA APAGADOR 3 VIAS DECORA BLANCO LEVITON 15A, CON TAPA, INSTALADO EN MURO O TECHUMBRE ALIMENTADO POR 3 CONDUCTORES CALIBRE 12 DE COBRE THW-LS 75/90C, 600V, PARA FASE Y 2 REGRESOS Y 1 CONDUCTOR CALIBRE 12 AWG DE COBRE THW-LS 600V, 75/90°C, PARA TIERRA FISICA, EN TUBERÍA GALVANIZADA PARED DELGADA DE 21 MM (3/4") INCLUYE: CONTACTO MONOFÁSICO TIPO HEMBRA PARA CAJA REGISTRO 2"X4" EN MURO, TAPAS METÁLICA, CONDUCTORES ELÉCTRICOS, COPLES, CONECTORES, PRUEBAS Y TODO LO NECESARIO PARA SU CORRECTA EJECUCION, VER PLANOS (SFyA-DRC-ELE-02.1 al 02.04) | SAL | 18 |  |  | 0
DRC-IE-11 | SUMINISTRO E INSTALACIÓN DE REGISTRO ELECTRICO 10.16CmX10.16Cm CON TAPA, INSTALADO EN MURO O TECHUMBRE, INCLUYE: CAJA REGISTRO, TAPA, PRUEBAS Y TODO LO NECESARIO PARA SU CORRECTA EJECUCION, VER PLANOS (SFyA-DRC-ELE-03.1 al 03.3) | PZA | 39 | 0 |  | 0
| SUBTOTAL ALUMBRADO Y CONTACTOS |  |  |  |  | 0
LUMINARIAS
DRC-IE-12 | SUMINISTRO E INSTALACION DE LUMINARIA LED PARA EMPOTRAR EN TECHO DE 40W 100-277V, MARCA DOWNLIGH 3200 LUMNES 4000K 50000 HRS o SIMILAR EN CALIDAD Y PRECIO, INCLUYE TODOS LOS ACCESORIOS NECESARIOS PARA SU CORRECTA INSTALACIÓN, VER PLANOS (SFyA-DRC-ELE-02.1/02.2/02.3) | PZA | 56 | 0 |  | 0
DRC-IE-13 | SUMINISTRO E INSTALACION DE LUMINARIA LED PARA SUPENDER EN TECHO DE 30W 100-277V CON PINTURA COLOR SATIN MARCA DOWNLIGH MODELO DL-4001S40, 2350 LUMENS 4000K 30000 HRS o SIMILAR EN CALIDAD Y PRECIO, INCLUYE TODOS LOS ACCESORIOS NECESARIOS PARA SU CORRECTA INSTALACIÓN, VER PLANOS (SFyA-DRC-ELE-02.1/02.2/02.3) | PZA | 127 | 0 |  | 0
DRC-IE-14 | SUMINISTRO E INSTALACION DE LUMINARIA LED PARA SOBREPONER EN TECHO DE 40W 127 VCA DE 1219 MMX 254 MM X 70 MM COLOR BLANCO, MARCA LITHONIA MODELO LBL4, 2800 LUMNES 4000K o SIMILAR EN CALIDAD Y PRECIO, INCLUYE TODOS LOS ACCESORIOS NECESARIOS PARA SU CORRECTA INSTALACIÓN, VER PLANOS (SFyA-DRC-ELE-02.1/02.2/02.3) | PZA | 26 | 0 |  | 0
DRC-IE-15 | SUMINISTRO E INSTALACION DE LUMINARIA LED TIPO ARBOTANTE DE 26 WATTS 127V CON TAPA DE VIDRIO TIPO EXTERIOR PARA PONER EN MURO, INCLUYE TODOS LOS ACCESORIOS NECESARIOS PARA SU CORRECTA INSTALACIÓN, VER PLANOS (SFyA-DRC-ELE-02.1/02.2/02.3) | PZA | 22 | 0 |  | 0
DRC-IE-16 | SUMINISTRO E INSTALACION DE LUMINARIA LED DE EMERGENCIA TIPO CONEJO CON BATERIA DE RESPALDO DE 90 MIN 127V 1.5W MARCA LITHONIA CON DOS LAMPARAS TIPO LED UNA ALTURADE 8ft s.n.p.t. PARA PONER EN MUROS Y PLAFONES o SIMILAR EN CALIDAD Y PRECIO, INCLUYE TODOS LOS ACCESORIOS NECESARIOS PARA SU CORRECTA INSTALACIÓN, VER PLANOS (SFyA-DRC-ELE-02.1/02.2/02.3) | PZA | 36 | 0 |  | 0
DRC-IE-17 | SUMINISTRO E INSTALACION DE LUMINARIA LED PARA EMPOTRAR EN PLAFON 30 WATTS 100V-227V MARCA ILLUX MODELO: TL-1530.B40 BLANCO o SIMILAR EN CALIDAD Y PRECIO, 3000 LUMENES, 4000K, 20,000 HRS, 2 LUMINARIAS INTERCONECTADAS, INCLUYE TODOS LOS ACCESORIOS NECESARIOS PARA SU CORRECTA INSTALACIÓN, VER PLANO (SFyA-DRC-ELE-02.1) | PZA | 20 | 0 |  | 0
DRC-IE-18 | SUMINISTRO E INSTALACION DE LETRERO DE SALIDA COLOR VERDE LED DE EMERGENCIA CON BATERIA DE RESPALDO DE 90 MIN 120V 15W MARCA LITHONIA MODELO LQM P W PARA PONER EN MUROS Y PLAFONES o SIMILAR EN CALIDAD Y PRECIO, INCLUYE TODOS LOS ACCESORIOS NECESARIOS PARA SU CORRECTA INSTALACIÓN, VER PLANO (SFyA-DRC-ELE-02.1) | PZA | 1 | 0 |  | 0
DRC-IE-19 | SUMINISTRO Y COLOCACION DE SENSOR DE MOVIMIENTO CON RELEVADOR DE ALUMBRADO, INCLUYE: CONEXIONES, REGISTROS, PRUEBAS Y TODOS LOS ACCESORIOS NECESARIOS PARA SU CORRECTA INSTALACIÓN, VER PLANOS (SFyA-DRC-ELE-02.1/02.2/02.3/02.4) . | PZA | 4 | 0 |  | 0
| SUBTOTAL LUMINARIAS |  |  |  |  | 0
TABLEROS ELECTRICOS Y ALIMENTADORES PARA TABLEROS EN GENERAL
DRC-IE-22 | SUMINISTRO Y COLOCACION DE TABLERO ELECTRICO PRINCIPAL 'G' TIPO I-LINE, CAPACIDAD DE 800 A CON INTERRUPTOR INTEGRADO DE 3X800 AMP 100 KAIC 220/127V, TRIFASICO 4 HILOS, DE 18 CIRCUITOS TRIFASICOS, PARA SOBREPONER NEMA 1, MARCA SQUARE D, INCLUYE:INCLUYE: CARGO DIRECTO POR EL COSTO DE MANO DE OBRA Y MATERIALES REQUERIDOS, RANURADO Y RESANES NECESARIOS, FLETE A OBRA, ACARREO, TRAZO, FIJACIÓN, CONEXIÓN MECÁNICA, CONEXIÓN ELÉCTRICA, PRUEBA, LIMPIEZA Y RETIRO DE SOBRANTES FUERA DE OBRA, EQUIPO DE SEGURIDAD, INSTALACIONES ESPECÍFICAS, DEPRECIACIÓN Y DEMÁS DERIVADOS DEL USO DE EQUIPO Y HERRAMIENTA, EN CUALQUIER NIVEL. TODO LO NECESARIO PARA SU CORRECTA EJECUCION, VER PLANOS (SFyA-DRC-ELE-04.1, SFyA-DRC-ELE-06.2 y SFyA-DRC-ELE-11.1 ) | PZA | 1 | 0 |  | 0
DRC-IE-23 | INTERRUPTOR TERMOMAGNÉTICO MARCA SQUARE D, INCLUYE: CARGO DIRECTO POR EL COSTO DE MANO DE OBRA Y MATERIALES REQUERIDOS, FLETE A OBRA, ACARREO, TRAZO, FIJACIÓN, CONEXIÓN MECÁNICA, CONEXIÓN ELÉCTRICA, PRUEBA, LIMPIEZA Y RETIRO DE SOBRANTES FUERA DE OBRA, EQUIPO DE SEGURIDAD, INSTALACIONES ESPECÍFICAS, DEPRECIACIÓN Y DEMÁS DERIVADOS DEL USO DE EQUIPO Y HERRAMIENTA, EN CUALQUIER NIVEL. |  |  | 0
DRC-IE-23.1 | DEL TIPO I-LINE 2 POLOS DE 40 AMPERES | PZA | 2 | 0 |  | 0
DRC-IE-23.2 | DEL TIPO I-LINE 3 POLOS DE 40 AMPERES | PZA | 2 | 0 |  | 0
DRC-IE-23.3 | DEL TIPO I-LINE 3 POLOS DE 70 AMPERES | PZA | 2 | 0 |  | 0
DRC-IE-23.4 | DEL TIPO I-LINE 3 POLOS DE 150 AMPERES | PZA | 1 | 0 |  | 0
DRC-IE-23.5 | DEL TIPO I-LINE 3 POLOS DE 250 AMPERES | PZA | 1 | 0 |  | 0
DRC-IE-23.6 | DEL TIPO I-LINE 3 POLOS DE 400 AMPERES | PZA | 1 | 0 |  | 0
DRC-IE-24 | SUMINISTRO Y COLOCACION DE TABLERO ELECTRICO 'EP' TIPO I-LINE, CAPACIDAD DE 400 A CON INTERRUPTOR INTEGRADO DE 3X400 AMP 100 KAIC 220/127V, TRIFASICO 4 HILOS, DE 18 CIRCUITOS TRIFASICOS, PARA SOBREPONER NEMA 1, MARCA SQUARE D, INCLUYE:INCLUYE: CARGO DIRECTO POR EL COSTO DE MANO DE OBRA Y MATERIALES REQUERIDOS, RANURADO Y RESANES NECESARIOS, FLETE A OBRA, ACARREO, TRAZO, FIJACIÓN, CONEXIÓN MECÁNICA, CONEXIÓN ELÉCTRICA, PRUEBA, LIMPIEZA Y RETIRO DE SOBRANTES FUERA DE OBRA, EQUIPO DE SEGURIDAD, INSTALACIONES ESPECÍFICAS, DEPRECIACIÓN Y DEMÁS DERIVADOS DEL USO DE EQUIPO Y HERRAMIENTA, EN CUALQUIER NIVEL. TODO LO NECESARIO PARA SU CORRECTA EJECUCION, VER PLANOS (SFyA-DRC-ELE-04.1, SFyA-DRC-ELE-06.2 y SFyA-DRC-ELE-11.1 ) | PZA | 1 | 0 |  | 0
DRC-IE-25 | INTERRUPTOR TERMOMAGNÉTICO MARCA SQUARE D, INCLUYE: CARGO DIRECTO POR EL COSTO DE MANO DE OBRA Y MATERIALES REQUERIDOS, FLETE A OBRA, ACARREO, TRAZO, FIJACIÓN, CONEXIÓN MECÁNICA, CONEXIÓN ELÉCTRICA, PRUEBA, LIMPIEZA Y RETIRO DE SOBRANTES FUERA DE OBRA, EQUIPO DE SEGURIDAD, INSTALACIONES ESPECÍFICAS, DEPRECIACIÓN Y DEMÁS DERIVADOS DEL USO DE EQUIPO Y HERRAMIENTA, EN CUALQUIER NIVEL. |  |  | 0
DRC-IE-25.1 | DEL TIPO I-LINE 2 POLOS DE 30 AMPERES | PZA | 1 | 0 |  | 0
DRC-IE-25.2 | DEL TIPO I-LINE 3 POLOS DE 30 AMPERES | PZA | 1 | 0 |  | 0
DRC-IE-25.3 | DEL TIPO I-LINE 3 POLOS DE 40 AMPERES | PZA | 4 | 0 |  | 0
DRC-IE-25.4 | DEL TIPO I-LINE 3 POLOS DE 50 AMPERES | PZA | 5 | 0 |  | 0
DRC-IE-25.5 | DEL TIPO I-LINE 3 POLOS DE 70 AMPERES | PZA | 1 | 0 |  | 0
DRC-IE-26 | SUMINISTRO Y COLOCACION DE TABLERO ELECTRICO 'AA1' TIPO QO, CAPACIDAD DE 200 A, 220/127V, TRIFASICO A 4 HILOS, DE 30 CIRCUITOS, PARA SOBREPONER NEMA 3R, MARCA SQUARE D, INCLUYE:INCLUYE: CARGO DIRECTO POR EL COSTO DE MANO DE OBRA Y MATERIALES REQUERIDOS, RANURADO Y RESANES NECESARIOS, FLETE A OBRA, ACARREO, TRAZO, FIJACIÓN, CONEXIÓN MECÁNICA, CONEXIÓN ELÉCTRICA, PRUEBA, LIMPIEZA Y RETIRO DE SOBRANTES FUERA DE OBRA, EQUIPO DE SEGURIDAD, INSTALACIONES ESPECÍFICAS, DEPRECIACIÓN Y DEMÁS DERIVADOS DEL USO DE EQUIPO Y HERRAMIENTA, EN CUALQUIER NIVEL. TODO LO NECESARIO PARA SU CORRECTA EJECUCION, VER PLANOS (SFyA-DRC-ELE-04.1, SFyA-DRC-ELE-06.2 y SFyA-DRC-ELE-11.1 ) | PZA | 1 | 0 |  | 0
DRC-IE-27 | INTERRUPTOR TERMOMAGNÉTICO MARCA SQUARE D, INCLUYE: CARGO DIRECTO POR EL COSTO DE MANO DE OBRA Y MATERIALES REQUERIDOS, FLETE A OBRA, ACARREO, TRAZO, FIJACIÓN, CONEXIÓN MECÁNICA, CONEXIÓN ELÉCTRICA, PRUEBA, LIMPIEZA Y RETIRO DE SOBRANTES FUERA DE OBRA, EQUIPO DE SEGURIDAD, INSTALACIONES ESPECÍFICAS, DEPRECIACIÓN Y DEMÁS DERIVADOS DEL USO DE EQUIPO Y HERRAMIENTA, EN CUALQUIER NIVEL. |  |  | 0
DRC-IE-27.1 | DEL TIPO QO 1 POLOS DE 20 AMPERES | PZA | 1 | 0 |  | 0
DRC-IE-27.2 | DEL TIPO QO 2 POLOS DE 20 AMPERES | PZA | 4 | 0 |  | 0
DRC-IE-27.3 | DEL TIPO QO 3 POLOS DE 30 AMPERES | PZA | 2 | 0 |  | 0
DRC-IE-28 | SUMINISTRO Y COLOCACION DE TABLERO ELECTRICO 'AA2' TIPO QO, CAPACIDAD DE 125 A, 220/127V, TRIFASICO A 4 HILOS, DE 20 CIRCUITOS, PARA SOBREPONER NEMA 3R, MARCA SQUARE D, INCLUYE:INCLUYE: CARGO DIRECTO POR EL COSTO DE MANO DE OBRA Y MATERIALES REQUERIDOS, RANURADO Y RESANES NECESARIOS, FLETE A OBRA, ACARREO, TRAZO, FIJACIÓN, CONEXIÓN MECÁNICA, CONEXIÓN ELÉCTRICA, PRUEBA, LIMPIEZA Y RETIRO DE SOBRANTES FUERA DE OBRA, EQUIPO DE SEGURIDAD, INSTALACIONES ESPECÍFICAS, DEPRECIACIÓN Y DEMÁS DERIVADOS DEL USO DE EQUIPO Y HERRAMIENTA, EN CUALQUIER NIVEL. TODO LO NECESARIO PARA SU CORRECTA EJECUCION, VER PLANOS (SFyA-DRC-ELE-04.1, SFyA-DRC-ELE-06.2 y SFyA-DRC-ELE-11.1 ) | PZA | 1 | 0 |  | 0
DRC-IE-29 | INTERRUPTOR TERMOMAGNÉTICO MARCA SQUARE D, INCLUYE: CARGO DIRECTO POR EL COSTO DE MANO DE OBRA Y MATERIALES REQUERIDOS, FLETE A OBRA, ACARREO, TRAZO, FIJACIÓN, CONEXIÓN MECÁNICA, CONEXIÓN ELÉCTRICA, PRUEBA, LIMPIEZA Y RETIRO DE SOBRANTES FUERA DE OBRA, EQUIPO DE SEGURIDAD, INSTALACIONES ESPECÍFICAS, DEPRECIACIÓN Y DEMÁS DERIVADOS DEL USO DE EQUIPO Y HERRAMIENTA, EN CUALQUIER NIVEL. | PZA |  | 0
DRC-IE-29.1 | DEL TIPO QO 1 POLOS DE 20 AMPERES | PZA | 1 | 0 |  | 0
DRC-IE-29.2 | DEL TIPO QO 2 POLOS DE 20 AMPERES | PZA | 6 | 0 |  | 0
DRC-IE-30 | SUMINISTRO Y COLOCACION DE TABLERO ELECTRICO 'AA3' TIPO QO, CAPACIDAD DE 200 A, 220/127V, TRIFASICO A 4 HILOS, DE 30 CIRCUITOS, PARA SOBREPONER NEMA 3R, MARCA SQUARE D, INCLUYE:INCLUYE: CARGO DIRECTO POR EL COSTO DE MANO DE OBRA Y MATERIALES REQUERIDOS, RANURADO Y RESANES NECESARIOS, FLETE A OBRA, ACARREO, TRAZO, FIJACIÓN, CONEXIÓN MECÁNICA, CONEXIÓN ELÉCTRICA, PRUEBA, LIMPIEZA Y RETIRO DE SOBRANTES FUERA DE OBRA, EQUIPO DE SEGURIDAD, INSTALACIONES ESPECÍFICAS, DEPRECIACIÓN Y DEMÁS DERIVADOS DEL USO DE EQUIPO Y HERRAMIENTA, EN CUALQUIER NIVEL. TODO LO NECESARIO PARA SU CORRECTA EJECUCION, VER PLANOS (SFyA-DRC-ELE-04.1, SFyA-DRC-ELE-06.2 y SFyA-DRC-ELE-11.1 ) | PZA | 1 | 0 |  | 0
DRC-IE-31 | INTERRUPTOR TERMOMAGNÉTICO MARCA SQUARE D, INCLUYE: CARGO DIRECTO POR EL COSTO DE MANO DE OBRA Y MATERIALES REQUERIDOS, FLETE A OBRA, ACARREO, TRAZO, FIJACIÓN, CONEXIÓN MECÁNICA, CONEXIÓN ELÉCTRICA, PRUEBA, LIMPIEZA Y RETIRO DE SOBRANTES FUERA DE OBRA, EQUIPO DE SEGURIDAD, INSTALACIONES ESPECÍFICAS, DEPRECIACIÓN Y DEMÁS DERIVADOS DEL USO DE EQUIPO Y HERRAMIENTA, EN CUALQUIER NIVEL. |  |  | 0
DRC-IE-31.1 | DEL TIPO QO 2 POLOS DE 20 AMPERES | PZA | 1 | 0 |  | 0
DRC-IE-31.2 | DEL TIPO QO 3 POLOS DE 30 AMPERES | PZA | 2 | 0 |  | 0
DRC-IE-31.3 | DEL TIPO QO 3 POLOS DE 40 AMPERES | PZA | 2 | 0 |  | 0
DRC-IE-32 | SUMINISTRO Y COLOCACION DE TABLERO ELECTRICO 'AA4' TIPO QO, CAPACIDAD DE 200 A, 220/127V, TRIFASICO A 4 HILOS, DE 30 CIRCUITOS, PARA SOBREPONER NEMA 3R, MARCA SQUARE D, INCLUYE:INCLUYE: CARGO DIRECTO POR EL COSTO DE MANO DE OBRA Y MATERIALES REQUERIDOS, RANURADO Y RESANES NECESARIOS, FLETE A OBRA, ACARREO, TRAZO, FIJACIÓN, CONEXIÓN MECÁNICA, CONEXIÓN ELÉCTRICA, PRUEBA, LIMPIEZA Y RETIRO DE SOBRANTES FUERA DE OBRA, EQUIPO DE SEGURIDAD, INSTALACIONES ESPECÍFICAS, DEPRECIACIÓN Y DEMÁS DERIVADOS DEL USO DE EQUIPO Y HERRAMIENTA, EN CUALQUIER NIVEL. TODO LO NECESARIO PARA SU CORRECTA EJECUCION, VER PLANOS (SFyA-DRC-ELE-04.1, SFyA-DRC-ELE-06.2 y SFyA-DRC-ELE-11.1 ) | PZA | 1 | 0 |  | 0
DRC-IE-33 | INTERRUPTOR TERMOMAGNÉTICO MARCA SQUARE D, INCLUYE: CARGO DIRECTO POR EL COSTO DE MANO DE OBRA Y MATERIALES REQUERIDOS, FLETE A OBRA, ACARREO, TRAZO, FIJACIÓN, CONEXIÓN MECÁNICA, CONEXIÓN ELÉCTRICA, PRUEBA, LIMPIEZA Y RETIRO DE SOBRANTES FUERA DE OBRA, EQUIPO DE SEGURIDAD, INSTALACIONES ESPECÍFICAS, DEPRECIACIÓN Y DEMÁS DERIVADOS DEL USO DE EQUIPO Y HERRAMIENTA, EN CUALQUIER NIVEL. |  |  | 0
DRC-IE-33.1 | DEL TIPO QO 3 POLOS DE 40 AMPERES | PZA | 4 | 0 |  | 0
DRC-IE-33.2 | DEL TIPO QO 3 POLOS DE 60 AMPERES | PZA | 2 | 0 |  | 0
DRC-IE-34 | SUMINISTRO Y COLOCACION DE TABLERO ELECTRICO 'AA5' TIPO QO, CAPACIDAD DE 200 A, 220/127V, TRIFASICO A 4 HILOS, DE 30 CIRCUITOS, PARA SOBREPONER NEMA 3R, MARCA SQUARE D, INCLUYE:INCLUYE: CARGO DIRECTO POR EL COSTO DE MANO DE OBRA Y MATERIALES REQUERIDOS, RANURADO Y RESANES NECESARIOS, FLETE A OBRA, ACARREO, TRAZO, FIJACIÓN, CONEXIÓN MECÁNICA, CONEXIÓN ELÉCTRICA, PRUEBA, LIMPIEZA Y RETIRO DE SOBRANTES FUERA DE OBRA, EQUIPO DE SEGURIDAD, INSTALACIONES ESPECÍFICAS, DEPRECIACIÓN Y DEMÁS DERIVADOS DEL USO DE EQUIPO Y HERRAMIENTA, EN CUALQUIER NIVEL. TODO LO NECESARIO PARA SU CORRECTA EJECUCION, VER PLANOS (SFyA-DRC-ELE-04.1, SFyA-DRC-ELE-06.2 y SFyA-DRC-ELE-11.1 ) | PZA | 1 | 0 |  | 0
DRC-IE-35 | INTERRUPTOR TERMOMAGNÉTICO MARCA SQUARE D, INCLUYE: CARGO DIRECTO POR EL COSTO DE MANO DE OBRA Y MATERIALES REQUERIDOS, FLETE A OBRA, ACARREO, TRAZO, FIJACIÓN, CONEXIÓN MECÁNICA, CONEXIÓN ELÉCTRICA, PRUEBA, LIMPIEZA Y RETIRO DE SOBRANTES FUERA DE OBRA, EQUIPO DE SEGURIDAD, INSTALACIONES ESPECÍFICAS, DEPRECIACIÓN Y DEMÁS DERIVADOS DEL USO DE EQUIPO Y HERRAMIENTA, EN CUALQUIER NIVEL. |  |  | 0
DRC-IE-35.1 | DEL TIPO QO 2 POLOS DE 30 AMPERES | PZA | 1 | 0 |  | 0
DRC-IE-35.2 | DEL TIPO QO 2 POLOS DE 50 AMPERES | PZA | 1 | 0 |  | 0
DRC-IE-35.2 | DEL TIPO QO 2 POLOS DE 60 AMPERES | PZA | 4 | 0 |  | 0
DRC-IE-36 | SUMINISTRO Y COLOCACION DE TABLERO ELECTRICO 'AA6' TIPO QO, CAPACIDAD DE 200 A, 220/127V, TRIFASICO A 4 HILOS, DE 30 CIRCUITOS, PARA SOBREPONER NEMA 3R, MARCA SQUARE D, INCLUYE:INCLUYE: CARGO DIRECTO POR EL COSTO DE MANO DE OBRA Y MATERIALES REQUERIDOS, RANURADO Y RESANES NECESARIOS, FLETE A OBRA, ACARREO, TRAZO, FIJACIÓN, CONEXIÓN MECÁNICA, CONEXIÓN ELÉCTRICA, PRUEBA, LIMPIEZA Y RETIRO DE SOBRANTES FUERA DE OBRA, EQUIPO DE SEGURIDAD, INSTALACIONES ESPECÍFICAS, DEPRECIACIÓN Y DEMÁS DERIVADOS DEL USO DE EQUIPO Y HERRAMIENTA, EN CUALQUIER NIVEL. TODO LO NECESARIO PARA SU CORRECTA EJECUCION, VER PLANOS (SFyA-DRC-ELE-04.1, SFyA-DRC-ELE-06.2 y SFyA-DRC-ELE-11.1 ) | PZA | 1 | 0 |  | 0
DRC-IE-37 | INTERRUPTOR TERMOMAGNÉTICO MARCA SQUARE D, INCLUYE: CARGO DIRECTO POR EL COSTO DE MANO DE OBRA Y MATERIALES REQUERIDOS, FLETE A OBRA, ACARREO, TRAZO, FIJACIÓN, CONEXIÓN MECÁNICA, CONEXIÓN ELÉCTRICA, PRUEBA, LIMPIEZA Y RETIRO DE SOBRANTES FUERA DE OBRA, EQUIPO DE SEGURIDAD, INSTALACIONES ESPECÍFICAS, DEPRECIACIÓN Y DEMÁS DERIVADOS DEL USO DE EQUIPO Y HERRAMIENTA, EN CUALQUIER NIVEL. |  |  | 0
DRC-IE-37.1 | DEL TIPO QO 2 POLOS DE 60 AMPERES | PZA | 1 | 0 |  | 0
DRC-IE-37.2 | DEL TIPO QO 3 POLOS DE 60 AMPERES | PZA | 4 | 0 |  | 0
DRC-IE-38 | SUMINISTRO Y COLOCACION DE TABLERO ELECTRICO 'SCI' TIPO QO, CAPACIDAD DE 125 A, 220/127V, TRIFASICO A 4 HILOS, DE 20 CIRCUITOS, PARA SOBREPONER NEMA 1, MARCA SQUARE D, INCLUYE:INCLUYE: CARGO DIRECTO POR EL COSTO DE MANO DE OBRA Y MATERIALES REQUERIDOS, RANURADO Y RESANES NECESARIOS, FLETE A OBRA, ACARREO, TRAZO, FIJACIÓN, CONEXIÓN MECÁNICA, CONEXIÓN ELÉCTRICA, PRUEBA, LIMPIEZA Y RETIRO DE SOBRANTES FUERA DE OBRA, EQUIPO DE SEGURIDAD, INSTALACIONES ESPECÍFICAS, DEPRECIACIÓN Y DEMÁS DERIVADOS DEL USO DE EQUIPO Y HERRAMIENTA, EN CUALQUIER NIVEL. TODO LO NECESARIO PARA SU CORRECTA EJECUCION, VER PLANOS (SFyA-DRC-ELE-04.1, SFyA-DRC-ELE-06.2 y SFyA-DRC-ELE-11.1 ) | PZA | 1 | 0 |  | 0
DRC-IE-39 | INTERRUPTOR TERMOMAGNÉTICO MARCA SQUARE D, INCLUYE: CARGO DIRECTO POR EL COSTO DE MANO DE OBRA Y MATERIALES REQUERIDOS, FLETE A OBRA, ACARREO, TRAZO, FIJACIÓN, CONEXIÓN MECÁNICA, CONEXIÓN ELÉCTRICA, PRUEBA, LIMPIEZA Y RETIRO DE SOBRANTES FUERA DE OBRA, EQUIPO DE SEGURIDAD, INSTALACIONES ESPECÍFICAS, DEPRECIACIÓN Y DEMÁS DERIVADOS DEL USO DE EQUIPO Y HERRAMIENTA, EN CUALQUIER NIVEL. | PZA |  | 0
DRC-IE-39.1 | DEL TIPO QO 1 POLOS DE 15 AMPERES | PZA | 1 | 0 |  | 0
DRC-IE-39.2 | DEL TIPO QO 1 POLOS DE 20 AMPERES | PZA | 2 | 0 |  | 0
DRC-IE-39.3 | DEL TIPO QO 3 POLOS DE 20 AMPERES | PZA | 1 | 0 |  | 0
DRC-IE-40 | SUMINISTRO Y COLOCACION DE TABLERO ELECTRICO 'GEN' TIPO QO, CAPACIDAD DE 125 A, 220/127V, TRIFASICO A 4 HILOS, DE 20 CIRCUITOS, PARA SOBREPONER NEMA 1, MARCA SQUARE D, INCLUYE:INCLUYE: CARGO DIRECTO POR EL COSTO DE MANO DE OBRA Y MATERIALES REQUERIDOS, RANURADO Y RESANES NECESARIOS, FLETE A OBRA, ACARREO, TRAZO, FIJACIÓN, CONEXIÓN MECÁNICA, CONEXIÓN ELÉCTRICA, PRUEBA, LIMPIEZA Y RETIRO DE SOBRANTES FUERA DE OBRA, EQUIPO DE SEGURIDAD, INSTALACIONES ESPECÍFICAS, DEPRECIACIÓN Y DEMÁS DERIVADOS DEL USO DE EQUIPO Y HERRAMIENTA, EN CUALQUIER NIVEL. TODO LO NECESARIO PARA SU CORRECTA EJECUCION, VER PLANOS (SFyA-DRC-ELE-04.1, SFyA-DRC-ELE-06.2 y SFyA-DRC-ELE-11.1 ) | PZA | 1 | 0 |  | 0
DRC-IE-41 | INTERRUPTOR TERMOMAGNÉTICO MARCA SQUARE D, INCLUYE: CARGO DIRECTO POR EL COSTO DE MANO DE OBRA Y MATERIALES REQUERIDOS, FLETE A OBRA, ACARREO, TRAZO, FIJACIÓN, CONEXIÓN MECÁNICA, CONEXIÓN ELÉCTRICA, PRUEBA, LIMPIEZA Y RETIRO DE SOBRANTES FUERA DE OBRA, EQUIPO DE SEGURIDAD, INSTALACIONES ESPECÍFICAS, DEPRECIACIÓN Y DEMÁS DERIVADOS DEL USO DE EQUIPO Y HERRAMIENTA, EN CUALQUIER NIVEL. |  |  | 0
DRC-IE-41.1 | DEL TIPO QO 1 POLOS DE 15 AMPERES | PZA | 1 | 0 |  | 0
DRC-IE-41.2 | DEL TIPO QO 1 POLOS DE 20 AMPERES | PZA | 3 | 0 |  | 0
DRC-IE-42 | SUMINISTRO Y COLOCACION DE TABLERO ELECTRICO 'PS' TIPO QO, CAPACIDAD DE 125 A, 220/127V, TRIFASICO A 4 HILOS, DE 20 CIRCUITOS, PARA SOBREPONER NEMA 1, MARCA SQUARE D, INCLUYE:INCLUYE: CARGO DIRECTO POR EL COSTO DE MANO DE OBRA Y MATERIALES REQUERIDOS, RANURADO Y RESANES NECESARIOS, FLETE A OBRA, ACARREO, TRAZO, FIJACIÓN, CONEXIÓN MECÁNICA, CONEXIÓN ELÉCTRICA, PRUEBA, LIMPIEZA Y RETIRO DE SOBRANTES FUERA DE OBRA, EQUIPO DE SEGURIDAD, INSTALACIONES ESPECÍFICAS, DEPRECIACIÓN Y DEMÁS DERIVADOS DEL USO DE EQUIPO Y HERRAMIENTA, EN CUALQUIER NIVEL. TODO LO NECESARIO PARA SU CORRECTA EJECUCION, VER PLANOS (SFyA-DRC-ELE-04.1, SFyA-DRC-ELE-06.2 y SFyA-DRC-ELE-11.1 ) | PZA | 1 | 0 |  | 0
DRC-IE-43 | SUMINISTRO Y COLOCACION DE TABLERO ELECTRICO 'AAE' TIPO QO, CAPACIDAD DE 125 A, 220/127V, TRIFASICO A 4 HILOS, DE 20 CIRCUITOS, PARA SOBREPONER NEMA 1, MARCA SQUARE D, INCLUYE:INCLUYE: CARGO DIRECTO POR EL COSTO DE MANO DE OBRA Y MATERIALES REQUERIDOS, RANURADO Y RESANES NECESARIOS, FLETE A OBRA, ACARREO, TRAZO, FIJACIÓN, CONEXIÓN MECÁNICA, CONEXIÓN ELÉCTRICA, PRUEBA, LIMPIEZA Y RETIRO DE SOBRANTES FUERA DE OBRA, EQUIPO DE SEGURIDAD, INSTALACIONES ESPECÍFICAS, DEPRECIACIÓN Y DEMÁS DERIVADOS DEL USO DE EQUIPO Y HERRAMIENTA, EN CUALQUIER NIVEL. TODO LO NECESARIO PARA SU CORRECTA EJECUCION, VER PLANOS (SFyA-DRC-ELE-04.1, SFyA-DRC-ELE-06.2 y SFyA-DRC-ELE-11.1 ) | PZA | 1 | 0 |  | 0
DRC-IE-44 | INTERRUPTOR TERMOMAGNÉTICO MARCA SQUARE D, INCLUYE: CARGO DIRECTO POR EL COSTO DE MANO DE OBRA Y MATERIALES REQUERIDOS, FLETE A OBRA, ACARREO, TRAZO, FIJACIÓN, CONEXIÓN MECÁNICA, CONEXIÓN ELÉCTRICA, PRUEBA, LIMPIEZA Y RETIRO DE SOBRANTES FUERA DE OBRA, EQUIPO DE SEGURIDAD, INSTALACIONES ESPECÍFICAS, DEPRECIACIÓN Y DEMÁS DERIVADOS DEL USO DE EQUIPO Y HERRAMIENTA, EN CUALQUIER NIVEL. |  |  | 0
DRC-IE-44.1 | DEL TIPO QO 1 POLOS DE 20 AMPERES | PZA | 4 | 0 |  | 0
DRC-IE-44.2 | DEL TIPO QO 2 POLOS DE 20 AMPERES | PZA | 4 | 0 |  | 0
DRC-IE-45 | SUMINISTRO Y COLOCACION DE TABLERO ELECTRICO 'CRS' TIPO QO, CAPACIDAD DE 125 A, 220/127V, MONOFASICO A 3 HILOS, DE 24 CIRCUITOS, PARA SOBREPONER NEMA 1, MARCA SQUARE D, INCLUYE:INCLUYE: CARGO DIRECTO POR EL COSTO DE MANO DE OBRA Y MATERIALES REQUERIDOS, RANURADO Y RESANES NECESARIOS, FLETE A OBRA, ACARREO, TRAZO, FIJACIÓN, CONEXIÓN MECÁNICA, CONEXIÓN ELÉCTRICA, PRUEBA, LIMPIEZA Y RETIRO DE SOBRANTES FUERA DE OBRA, EQUIPO DE SEGURIDAD, INSTALACIONES ESPECÍFICAS, DEPRECIACIÓN Y DEMÁS DERIVADOS DEL USO DE EQUIPO Y HERRAMIENTA, EN CUALQUIER NIVEL. TODO LO NECESARIO PARA SU CORRECTA EJECUCION, VER PLANOS (SFyA-DRC-ELE-04.1, SFyA-DRC-ELE-06.2 y SFyA-DRC-ELE-11.1 ) | PZA | 1 | 0 |  | 0
DRC-IE-46 | INTERRUPTOR TERMOMAGNÉTICO MARCA SQUARE D, INCLUYE: CARGO DIRECTO POR EL COSTO DE MANO DE OBRA Y MATERIALES REQUERIDOS, FLETE A OBRA, ACARREO, TRAZO, FIJACIÓN, CONEXIÓN MECÁNICA, CONEXIÓN ELÉCTRICA, PRUEBA, LIMPIEZA Y RETIRO DE SOBRANTES FUERA DE OBRA, EQUIPO DE SEGURIDAD, INSTALACIONES ESPECÍFICAS, DEPRECIACIÓN Y DEMÁS DERIVADOS DEL USO DE EQUIPO Y HERRAMIENTA, EN CUALQUIER NIVEL. |  |  | 0
DRC-IE-46.1 | DEL TIPO QO 1 POLOS DE 20 AMPERES | PZA | 3 | 0 |  | 0
DRC-IE-47 | SUMINISTRO Y COLOCACION DE REGULADOR DE VOLTAGE 220V 2F 3 HILOS DE 5 KVA MARCA VOGAR PARA EL AREA DE SITE, INCLUYE: REMATES, CONEXIONES, PRUEBAS Y TODO LO NECESARIO PARA SU CORRECTA EJECUCION, VER PLANOS (SFyA-DRC-ELE-04.1, SFyA-DRC-ELE-06.2 y SFyA-DRC-ELE-11.2 ). | PZA | 1 | 0 |  | 0
DRC-IE-48 | SUMINISTRO Y COLOCACION DE PANEL DE CONTROL PARA 2 BOMBAS DE 10 HP 220V 3 FASES 4 HILOS, MODO ALTERNADO NIVEL 1 EQUIPO HIDRONEUMATICO, INCLUYE: GABINETE DE CONTROL, CONEXIONES A MOTORES, ALIMENTACION DE TABLERO A CADA MOTOR, CONEXIONES, PRUEBAS Y TODO LO NECESARIO PARA SU CORRECTA EJECUCION (NO INCLUYE MOTOR Y BOMBAS CONSIDERARLAS), VER PLANOS (SFyA-DRC-ELE-04.1 y SFyA-DRC-ELE-06.2). | PZA | 1 | 0 |  | 0
DRC-IE-49 | SUMINISTRO Y COLOCACION DE TABLERO ELECTRICO 'ELEVADOR' TIPO QO, CAPACIDAD DE 125 A, 220/127V, TRIFASICO A 4 HILOS, DE 12 CIRCUITOS, PARA SOBREPONER NEMA 1, MARCA SQUARE D, INCLUYE:INCLUYE: CARGO DIRECTO POR EL COSTO DE MANO DE OBRA Y MATERIALES REQUERIDOS, RANURADO Y RESANES NECESARIOS, FLETE A OBRA, ACARREO, TRAZO, FIJACIÓN, CONEXIÓN MECÁNICA, CONEXIÓN ELÉCTRICA, PRUEBA, LIMPIEZA Y RETIRO DE SOBRANTES FUERA DE OBRA, EQUIPO DE SEGURIDAD, INSTALACIONES ESPECÍFICAS, DEPRECIACIÓN Y DEMÁS DERIVADOS DEL USO DE EQUIPO Y HERRAMIENTA, EN CUALQUIER NIVEL. TODO LO NECESARIO PARA SU CORRECTA EJECUCION, VER PLANOS (SFyA-DRC-ELE-04.1, SFyA-DRC-ELE-06.2 y SFyA-DRC-ELE-11.1 ) | PZA | 1 | 0 |  | 0
DRC-IE-50 | INTERRUPTOR TERMOMAGNÉTICO MARCA SQUARE D, INCLUYE: CARGO DIRECTO POR EL COSTO DE MANO DE OBRA Y MATERIALES REQUERIDOS, FLETE A OBRA, ACARREO, TRAZO, FIJACIÓN, CONEXIÓN MECÁNICA, CONEXIÓN ELÉCTRICA, PRUEBA, LIMPIEZA Y RETIRO DE SOBRANTES FUERA DE OBRA, EQUIPO DE SEGURIDAD, INSTALACIONES ESPECÍFICAS, DEPRECIACIÓN Y DEMÁS DERIVADOS DEL USO DE EQUIPO Y HERRAMIENTA, EN CUALQUIER NIVEL. |  |  | 0
DRC-IE-50.1 | DEL TIPO QO 1 POLOS DE 15 AMPERES | PZA | 2 | 0 |  | 0
DRC-IE-50.2 | DEL TIPO QO 1 POLOS DE 20 AMPERES | PZA | 3 | 0 |  | 0
DRC-IE-51 | SUMINISTRO Y COLOCACION DE TABLERO ELECTRICO 'MINICARGAS' TIPO QO, CAPACIDAD DE 125 A, 220/127V, TRIFASICO A 4 HILOS, DE 12 CIRCUITOS, PARA SOBREPONER NEMA 1, MARCA SQUARE D, INCLUYE:INCLUYE: CARGO DIRECTO POR EL COSTO DE MANO DE OBRA Y MATERIALES REQUERIDOS, RANURADO Y RESANES NECESARIOS, FLETE A OBRA, ACARREO, TRAZO, FIJACIÓN, CONEXIÓN MECÁNICA, CONEXIÓN ELÉCTRICA, PRUEBA, LIMPIEZA Y RETIRO DE SOBRANTES FUERA DE OBRA, EQUIPO DE SEGURIDAD, INSTALACIONES ESPECÍFICAS, DEPRECIACIÓN Y DEMÁS DERIVADOS DEL USO DE EQUIPO Y HERRAMIENTA, EN CUALQUIER NIVEL. TODO LO NECESARIO PARA SU CORRECTA EJECUCION, VER PLANOS (SFyA-DRC-ELE-04.1, SFyA-DRC-ELE-06.2 y SFyA-DRC-ELE-11.1 ) | PZA | 1 | 0 |  | 0
DRC-IE-52 | SUMINISTRO Y COLOCACIÓN DE CANALIZACIÓN ELÉCTRICA A BASE DE TUBERÍA CONDUIT GALVANIZADA PARED DELGADA, INCLUYE CARGO DIRECTO POR EL COSTO DE MANO DE OBRA Y MATERIALES REQUERIDOS, FLETE A OBRA, ACARREO, COPLE, TRAZO, CORTE, COLOCACIÓN,COPLES CODOS ACCESORIOS NECESARIOS, GUÍA DE ALAMBRE GALVANIZADO CALIBRE 14, FIJACIÓN, LIMPIEZA Y RETIRO DE SOBRANTES FUERA DE OBRA, EQUIPO DE SEGURIDAD, INSTALACIONES ESPECÍFICAS, DEPRECIACIÓN Y DEMÁS CARGOS DERIVADOS DEL USO DE EQUIPO Y HERRAMIENTA, EN CUALQUIER NIVEL. |  |  | 0
DRC-IE-52.1 | DE 27 mm Ø (1") | ML | 270 | 0 |  | 0
DRC-IE-52.3 | DE 41 mm Ø (1-1/2") | ML | 20 | 0 |  | 0
DRC-IE-52.4 | DE 53 mm Ø (2") | ML | 210 | 0 |  | 0
DRC-IE-52.5 | DE 63 mm Ø (2-1/2") | ML | 75 | 0 |  | 0
DRC-IE-52.6 | DE 73 mm Ø (3") | ML | 39 | 0 |  | 0
DRC-IE-53 | SUMINISTRO Y COLOCACIÓN DE CABLE DE COBRE THHW-LS 90°C EN CANALIZACIÓN ELÉCTRICA, INCLUYE CARGO DIRECTO POR EL COSTO DE MANO DE OBRA Y MATERIALES REQUERIDOS, FLETE A OBRA, ACARREO, CORTE, COLOCACIÓN, CINTA AISLANTE, FIJACIÓN, LIMPIEZA Y RETIRO DE SOBRANTES FUERA DE OBRA, EQUIPO DE SEGURIDAD, INSTALACIONES ESPECÍFICAS, DEPRECIACIÓN Y DEMÁS CARGOS DERIVADOS DEL USO DE EQUIPO Y HERRAMIENTA, EN CUALQUIER NIVEL. |  |  | 0
DRC-IE-52.1 | DEL 10 AWG | ML | 230 | 0 |  | 0
DRC-IE-52.2 | DEL 8 AWG | ML | 1200 | 0 |  | 0
DRC-IE-52.3 | DEL 4 AWG | ML | 225 | 0 |  | 0
DRC-IE-52.4 | DEL 2 AWG | ML | 85 | 0 |  | 0
DRC-IE-52.5 | DEL 1/0 AWG | ML | 253 | 0 |  | 0
DRC-IE-52.6 | DEL 2/0 AWG | ML | 295 | 0 |  | 0
DRC-IE-52.7 | DEL 3/0 AWG | ML | 310 | 0 |  | 0
DRC-IE-52.8 | DEL 4/0 AWG | ML | 152 | 0 |  | 0
DRC-IE-52.9 | DEL 350 MCM | ML | 162 | 0 |  | 0
| SUBTOTAL 'TABLEROS ELECTRICOS Y ALIMENTADORES PARA TABLEROS EN GENERAL |  |  |  |  | 0
CENTROS DE CARGA Y ALIMENTADORES ELECTRICOS
DRC-IE-53 | SUMINISTRO Y COLOCACION DE TABLERO ELECTRICO "PS", "AL1", "AL2", "AL3", "CN1", "CN2", "CN3", "CR1", "CR2", TIPO QO, CAPACIDAD DE 125 A, 220/127V, TRIFASICO A 4 HILOS, DE 20 CIRCUITOS, PARA SOBREPONER NEMA 1, MARCA SQUARE D, INCLUYE:INCLUYE: CARGO DIRECTO POR EL COSTO DE MANO DE OBRA Y MATERIALES REQUERIDOS, RANURADO Y RESANES NECESARIOS, FLETE A OBRA, ACARREO, TRAZO, FIJACIÓN, CONEXIÓN MECÁNICA, CONEXIÓN ELÉCTRICA, PRUEBA, LIMPIEZA Y RETIRO DE SOBRANTES FUERA DE OBRA, EQUIPO DE SEGURIDAD, INSTALACIONES ESPECÍFICAS, DEPRECIACIÓN Y DEMÁS DERIVADOS DEL USO DE EQUIPO Y HERRAMIENTA, EN CUALQUIER NIVEL. TODO LO NECESARIO PARA SU CORRECTA EJECUCION, VER PLANOS (SFyA-DRC-ELE-04.1, SFyA-DRC-ELE-06.2 y SFyA-DRC-ELE-11.1 ) | PZA | 9 | 0 |  | 0
DRC-IE-54 | INTERRUPTOR TERMOMAGNÉTICO MARCA SQUARE D, INCLUYE: CARGO DIRECTO POR EL COSTO DE MANO DE OBRA Y MATERIALES REQUERIDOS, FLETE A OBRA, ACARREO, TRAZO, FIJACIÓN, CONEXIÓN MECÁNICA, CONEXIÓN ELÉCTRICA, PRUEBA, LIMPIEZA Y RETIRO DE SOBRANTES FUERA DE OBRA, EQUIPO DE SEGURIDAD, INSTALACIONES ESPECÍFICAS, DEPRECIACIÓN Y DEMÁS DERIVADOS DEL USO DE EQUIPO Y HERRAMIENTA, EN CUALQUIER NIVEL. |  |  | 0
DRC-IE-54.2 | DEL TIPO QO 1 POLOS DE 20 AMPERES | PZA | 72 | 0 |  | 0
DRC-IE-55 | SUMINISTRO Y COLOCACIÓN DE CANALIZACIÓN ELÉCTRICA A BASE DE TUBERÍA CONDUIT GALVANIZADA PARED DELGADA, INCLUYE CARGO DIRECTO POR EL COSTO DE MANO DE OBRA Y MATERIALES REQUERIDOS, FLETE A OBRA, ACARREO, COPLE, TRAZO, CORTE, COLOCACIÓN,COPLES CODOS ACCESORIOS NECESARIOS, GUÍA DE ALAMBRE GALVANIZADO CALIBRE 14, FIJACIÓN, LIMPIEZA Y RETIRO DE SOBRANTES FUERA DE OBRA, EQUIPO DE SEGURIDAD, INSTALACIONES ESPECÍFICAS, DEPRECIACIÓN Y DEMÁS CARGOS DERIVADOS DEL USO DE EQUIPO Y HERRAMIENTA, EN CUALQUIER NIVEL. |  |  | 0 |  | 0
DRC-IE-55.1 | DE 27 mm Ø (1") | ML | 140 | 0 |  | 0
DRC-IE-55.2 | DE 35 mm Ø (1-1/4") | ML | 210 | 0 |  | 0
DRC-IE-56 | SUMINISTRO Y COLOCACIÓN DE CABLE DE COBRE THHW-LS 90°C EN CANALIZACIÓN ELÉCTRICA, INCLUYE CARGO DIRECTO POR EL COSTO DE MANO DE OBRA Y MATERIALES REQUERIDOS, FLETE A OBRA, ACARREO, CORTE, COLOCACIÓN, CINTA AISLANTE, FIJACIÓN, LIMPIEZA Y RETIRO DE SOBRANTES FUERA DE OBRA, EQUIPO DE SEGURIDAD, INSTALACIONES ESPECÍFICAS, DEPRECIACIÓN Y DEMÁS CARGOS DERIVADOS DEL USO DE EQUIPO Y HERRAMIENTA, EN CUALQUIER NIVEL. | ML |  | 0
DRC-IE-56.1 | DEL 10 AWG | ML | 220 | 0 |  | 0
DRC-IE-56.2 | DEL 8 AWG | ML | 790 | 0 |  | 0
DRC-IE-56.3 | DEL 6 AWG | ML | 685 | 0 |  | 0
DRC-IE-57 | SUMINISTRO Y COLOCACION DE REGULADOR DE VOLTAGE 220V 3F 4 HILOS DE 12KVA MARCA VOGAR PARA CONTACTOS REGULADOS NIVEL 2, INCLUYE: REMATES CONEXIONES, PRUEBAS Y TODO LO NECESARIO PARA SU CORRECTA EJECUCION, VER PLANOS (SFyA-DRC-ELE-04.2, SFyA-DRC-ELE-06.2 y SFyA-DRC-ELE-11.2 ). | PZA | 1 | 0 |  | 0
DRC-IE-58 | SUMINISTRO Y COLOCACION DE REGULADOR DE VOLTAGE 220V 3F 4 HILOS DE 10KVA MARCA VOGAR PARA CONTACTOS REGULADOS NIVEL 1, INCLUYE: REMATES CONEXIONES, PRUEBAS Y TODO LO NECESARIO PARA SU CORRECTA EJECUCION, VER PLANOS (SFyA-DRC-ELE-04.1, SFyA-DRC-ELE-06.2 y SFyA-DRC-ELE-11.2 ). | PZA | 1 | 0 |  | 0
| SUBTOTAL 'CENTROS DE CARGA Y ALIMENTADORES ELECTRICOS |  |  |  |  | 0
PLANTA DE EMERGENCIA
DRC-IE-77 | SUMINISTRO E INSTALACION DE PLANTA ELÉCTRICA A DIESEL DE 120KW (300 KVA) AUTOMÁTICA, CON CASETA, 127/220V, 3F, 60HZ, ENSAMBLADA CON MOTOR PERKINS 7.0L MOD. 1106A-70TG1, 1800RPM, ALTERNADOR LEROY SOMER MOD. TAL044E, IPG DE 400AMP, TABLERO DE TRANSFERENCIA DOBLE TIRO 630AMP CON CONTROL DEEPSEA 7320 SOBRE LA UNIDAD, BASE TANQUE DE COMBUSTIBLE DE 472L, AMORTIGUADORES DE NEOPRENO, MARCA GENERAC. (VER FICHA TÉCNICA).INCLUYE, BASE DE CONCRETO DE 10 CM DE ESPESOR, DIMENCIONES DE ACUERDO AL MODELO SUMINISTRADO. | PZA | 1 | 0 |  | 0
DRC-IE-78 | SUMINISTRO Y COLOCACIÓN DE CANALIZACIÓN ELÉCTRICA A BASE DE TUBERÍA CONDUIT GALVANIZADA PARED DELGADA, INCLUYE CARGO DIRECTO POR EL COSTO DE MANO DE OBRA Y MATERIALES REQUERIDOS, FLETE A OBRA, ACARREO, COPLE, TRAZO, CORTE, COLOCACIÓN,COPLES CODOS ACCESORIOS NECESARIOS, GUÍA DE ALAMBRE GALVANIZADO CALIBRE 14, FIJACIÓN, LIMPIEZA Y RETIRO DE SOBRANTES FUERA DE OBRA, EQUIPO DE SEGURIDAD, INSTALACIONES ESPECÍFICAS, DEPRECIACIÓN Y DEMÁS CARGOS DERIVADOS DEL USO DE EQUIPO Y HERRAMIENTA, EN CUALQUIER NIVEL. |  |  | 0
DRC-IE-78.1 | DE 35 mm Ø (1-1/4") | ML | 15 | 0 |  | 0
DRC-IE-78 | DE 63 mm Ø (2-1/2") | ML | 80 | 0 |  | 0
DRC-IE-79 | SUMINISTRO Y COLOCACIÓN DE CABLE DE COBRE THHW-LS 90°C EN CANALIZACIÓN ELÉCTRICA, INCLUYE CARGO DIRECTO POR EL COSTO DE MANO DE OBRA Y MATERIALES REQUERIDOS, FLETE A OBRA, ACARREO, CORTE, COLOCACIÓN, CINTA AISLANTE, FIJACIÓN, LIMPIEZA Y RETIRO DE SOBRANTES FUERA DE OBRA, EQUIPO DE SEGURIDAD, INSTALACIONES ESPECÍFICAS, DEPRECIACIÓN Y DEMÁS CARGOS DERIVADOS DEL USO DE EQUIPO Y HERRAMIENTA, EN CUALQUIER NIVEL. |  |  | 0
DRC-IE-79.1 | DEL 12 AWG | ML | 190 | 0 |  | 0
DRC-IE-79.2 | DEL 2 AWG | ML | 90 | 0 |  | 0
DRC-IE-79.3 | DEL 3/0 AWG | ML | 320 | 0 |  | 0
| SUBTOTAL PLANTA DE EMERGENCIA |  |  |  |  | 0
11 IHS | INSTALACIONES HIDROSANITARIAS
DRC-IHS-1 | SUMINISTRO Y COLOCACION DE TUBERIA PVC CED 40 DIAM 2"ø INCLUYE: MATERIAL, MANO DE OBRA, HERRAMIENTA, EQUIPO, TUBOS, PEGAMENTO, LUBRICANTE, LIJAS, PRUEBAS Y LO NECESARIA PARA SUS CORRECTA EJECUCION. VER PLANO (SFyA-DRC-IHS-06, SFyA-DRC-IHS-07.0) PLANO ABASTECIMIENTO DE AGUA, ISOMETRICO HIDRAULICO | ML | 27.3 | 0 |  | 0
DRC-IHS-2 | SUMINISTRO Y COLOCACION DE TUBERIA PVC CED 40 DIAM 1 1/2"ø INCLUYE: MATERIAL, MANO DE OBRA, HERRAMIENTA, EQUIPO, TUBOS, PEGAMENTO, LUBRICANTE, LIJAS, PRUEBAS Y LO NECESARIA PARA SUS CORRECTA EJECUCION. VER PLANO (SFyA-DRC-IHS-06, SFyA-DRC-IHS-07.0) PLANO ABASTECIMIENTO DE AGUA, ISOMETRICO HIDRAULICO | ML | 38.55 | 0 |  | 0
DRC-IHS-3 | SUMINISTRO Y COLOCACION DE TUBERIA PVC CED 40 DIAM 1 1/4"ø INCLUYE: MATERIAL, MANO DE OBRA, HERRAMIENTA, EQUIPO, TUBOS, PEGAMENTO, LUBRICANTE, LIJAS, PRUEBAS Y LO NECESARIA PARA SUS CORRECTA EJECUCION. VER PLANO (SFyA-DRC-IHS-06/06.1/06.2, SFyA-DRC-IHS-07.0) PLANO ABASTECIMIENTO DE AGUA, ISOMETRICO HIDRAULICO | ML | 187.5 | 0 |  | 0
DRC-IHS-4 | SUMINISTRO Y COLOCACION DE TUBERIA PVC CED 40 DIAM 3/4"ø INCLUYE: MATERIAL, MANO DE OBRA, HERRAMIENTA, EQUIPO, TUBOS, PEGAMENTO, LUBRICANTE, LIJAS, PRUEBAS Y LO NECESARIA PARA SUS CORRECTA EJECUCION. VER PLANO (SFyA-DRC-IHS-06/06.1/06.2, SFyA-DRC-IHS-07.0) PLANO ABASTECIMIENTO DE AGUA, ISOMETRICO HIDRAULICO | ML | 102 | 0 |  | 0
DRC-IHS-5 | SUMINISTRO Y COLOCACION DE SALIDA HIDRAULICA PARA WC, INCLUYE: MATERIAL, MANO DE OBRA, HERRAMIENTA, EQUIPO, TUBOS, PEGAMENTO, LUBRICANTE, LIJAS, PRUEBAS Y LO NECESARIA PARA SUS CORRECTA EJECUCION | SAL | 22 | 0 |  | 0
DRC-IHS-6 | SUMINISTRO Y COLOCACION DE SALIDA HIDRAULICA PARA LAVAMANOS, INCLUYE: MATERIAL, MANO DE OBRA, HERRAMIENTA, EQUIPO, TUBOS, PEGAMENTO, LUBRICANTE, LIJAS, PRUEBAS Y LO NECESARIA PARA SUS CORRECTA EJECUCION | SAL | 19 | 0 |  | 0
DRC-IHS-7 | SUMINISTRO Y COLOCACION DE SALIDA HIDRAULICA PARA MINGITORIO, INCLUYE: MATERIAL, MANO DE OBRA, HERRAMIENTA, EQUIPO, TUBOS, PEGAMENTO, LUBRICANTE, LIJAS, PRUEBAS Y LO NECESARIA PARA SUS CORRECTA EJECUCION | SAL | 6 | 0 |  | 0
DRC-IHS-8 | SUMINISTRO Y COLOCACION DE RAMALEO INTERNO CON TUBO ABS DE 6"ø , INCLUYE: MATERIAL, MANO DE OBRA, HERRAMIENTA, EQUIPO, TUBOS, PEGAMENTO, LUBRICANTE, LIJAS, PRUEBAS Y LO NECESARIA PARA SUS CORRECTA EJECUCION. VER PLANO (SFyA-DRC-IHS-06-3, SFyA-DRC-IHS-07-1) PLANO HIDROSANITARIO, ISOMETRICO SANITARIO | ML | 50 | 0 |  | 0
DRC-IHS-9 | SUMINISTRO Y COLOCACION DE RAMALEO INTERNO CON TUBO ABS DE 4"ø, INCLUYE: MATERIAL, MANO DE OBRA, HERRAMIENTA, EQUIPO, TUBOS, PEGAMENTO, LUBRICANTE, LIJAS, PRUEBAS Y LO NECESARIA PARA SUS CORRECTA EJECUCION. VER PLANO (SFyA-DRC-IHS-06-4, SFyA-DRC-IHS-07-1) PLANO HIDROSANITARIO, ISOMETRICO SANITARIO | ML | 66.3 | 0 |  | 0
DRC-IHS-10 | SUMINISTRO Y COLOCACION DE RAMALEO INTERNO CON TUBO ABS DE 2"ø, INCLUYE: MATERIAL, MANO DE OBRA, HERRAMIENTA, EQUIPO, TUBOS, PEGAMENTO, LUBRICANTE, LIJAS, PRUEBAS Y LO NECESARIA PARA SUS CORRECTA EJECUCION. VER PLANO (SFyA-DRC-IHS-06-5, SFyA-DRC-IHS-07-1) PLANO HIDROSANITARIO, ISOMETRICO SANITARIO | ML | 190.15 | 0 |  | 0
DRC-IHS-11 | SUMINISTRO Y COLOCACION DE DESCARGA SANITARIA DE WC, INCLUYE: MATERIAL, MANO DE OBRA, HERRAMIENTA, EQUIPO, TUBOS, PEGAMENTO, LUBRICANTE, LIJAS, PRUEBAS Y LO NECESARIA PARA SUS CORRECTA EJECUCION | SAL | 22 | 0 |  | 0
DRC-IHS-12 | SUMINISTRO Y COLOCACION DE DESCARGA SANITARIA DE MINGITORIOS, INCLUYE: MATERIAL, MANO DE OBRA, HERRAMIENTA, EQUIPO, TUBOS, PEGAMENTO, LUBRICANTE, LIJAS, PRUEBAS Y LO NECESARIA PARA SUS CORRECTA EJECUCION | SAL | 6 | 0 |  | 0
DRC-IHS-13 | SUMINISTRO Y COLOCACION DE DESCARGA SANITARIA DE LAVABOS, RED AGUAS GRISES, INCLUYE: MATERIAL, MANO DE OBRA, HERRAMIENTA, EQUIPO, TUBOS, PEGAMENTO, LUBRICANTE, LIJAS, PRUEBAS Y LO NECESARIA PARA SUS CORRECTA EJECUCION | SAL | 32 | 0 |  | 0
DRC-IHS-14 | SUMINISTRO Y COLOCACION DE TUBERIA ABS C40 DE 2"ø PARA VENTILA INCLUYE: MATERIAL, MANO DE OBRA, HERRAMIENTA, EQUIPO, TUBOS, PEGAMENTO, LUBRICANTE, LIJAS, PRUEBAS Y LO NECESARIA PARA SUS CORRECTA EJECUCION | ML | 86.85 | 0 |  | 0
DRC-IHS-15 | SUMINISTRO Y COLOCACION DE TUBERIA PLUVIAL ABS C40 DE 6"ø INCLUYE: MATERIAL, MANO DE OBRA, HERRAMIENTA, EQUIPO, TUBOS, PEGAMENTO, LUBRICANTE, LIJAS, PRUEBAS Y LO NECESARIA PARA SUS CORRECTA EJECUCION, VER PLANO (SFyA-DRC-IHS-05, SFyA-DRC-IHS-07.2)PLANO CONJUNTO DRENAJE PLUVIAL AZOTEA | ML | 33.55 | 0 |  | 0
DRC-IHS-16 | SUMINISTRO Y COLOCACION DE TUBERIA PLUVIAL ABS C40 DE 4"ø INCLUYE: MATERIAL, MANO DE OBRA, HERRAMIENTA, EQUIPO, TUBOS, PEGAMENTO, LUBRICANTE, LIJAS, PRUEBAS Y LO NECESARIA PARA SUS CORRECTA EJECUCION, VER PLANO (SFyA-DRC-IHS-05, SFyA-DRC-IHS-07.2)PLANO CONJUNTO DRENAJE PLUVIAL AZOTEA | ML | 102.55 | 0 |  | 0
DRC-IHS-17 | SUMINISTRO Y COLOCACION COLADERA HELVEX MODELO 5424 PARA 4"ø INCLUYE: MATERIAL, MANO DE OBRA, HERRAMIENTA, EQUIPO, TUBOS, PEGAMENTO, LUBRICANTE, LIJAS, PRUEBAS Y LO NECESARIO PARA SU CORRECTA EJECUCION. VER PLANO (SFyA-DRC-IHS-05, SFyA-DRC-IHS-07.2)PLANO CONJUNTO DRENAJE PLUVIAL AZOTEA. | PZA | 13 | 0 |  | 0
DRC-IHS-18 | SUMINISTRO Y COLOCACION COLADERA HELVEX PARA PISO MODELO 22VCHL PARA 2ø INCLUYE: MATERIAL. MANO DE OBRA, HERRAMIENTA, EQUIPO, TUBOS, PEGAMENTO, LUBRICANTE, LIJAS, PRUEBAS Y LO NECESARIA PARA SUS CORRECTA EJECUCION. VER PLANOS (SFyA-DRC-IHS-06.1) | PZA | 6 | 0 |  | 0
| SUBTOTAL INSTALACIONES HIDROSANITARIAS |  |  |  |  | 0
12 AA | AIRE ACONDICIONADO
EQUIPO DIVIDIDO 10 TR
DRC-AA-01 | SUMINISTRO E INSTALACION DE EQUIPO DIVIDIDO MARCA LENNOX DE 10 TR MODELO ELS120S4S INCLUYE: BASE DE CONDENSADOR, ACCESORIOS DE CONEXIÓN, SOPORTERIA, DREN DE CONDENSADO CON TUBERIA PVC PARED GRUESA DE 1" DE DIAMETRO HERRAMIENTA, MANO DE OBRA Y TODO LO NECESARIO PARA SU CORRECTA INSTALACION, VER PLANOS (SFyA-DRC-AVN-02 y SFyA-DRC-AVN-04.3) | PZA | 4 | 0 |  | 0
DRC-AA-02 | SUMINISTRO E INSTALACION DE TERMOSTATO MARCA HONEYWELL MOD TH9320WF5003 INCLUYE CABLE 6X16, ACCESORIOS DE CONEXIÓN, SOPORTERIA, HERRAMIENTA MANO DE OBRA, Y TODO LO NECESARIO PARA SU CORRECTA INSTALACION | PZA | 4 | 0 |  | 0
DRC-AA-03 | SUMINISTRO E INSTALACION DE ENTRONQUE DE INYECCION DE LAMINA CA 22 AISLADO CON FIBRA DE VIDRIO DE 3/4 INCLUYE: ACCESORIOS DE CONEXIÓN, HERRAMIENTA SOPORTERIA, MANO DE OBRA Y TODO LO NECESARIO PARA SU CORRECTA INSTALACION | PZA | 4 | 0 |  | 0
DRC-AA-04 | SUMINISTRO E INSTALACION DE SPIRODUCTO DE 24" AISLADO CON FIBRA DE VIDRIO DE 3/4 INCLUYE: ACCESORIOS DE CONEXIÓN, HERRAMIENTA SOPORTERIA, MANO DE OBRA Y TODO LO NECESARIO PARA SU CORRECTA INSTALACION | ML | 24 | 0 |  | 0
DRC-AA-05 | SUMINISTRO E INSTALACION DE SPIRODUCTO DE 22" AISLADO CON FIBRA DE VIDRIO DE 3/4 INCLUYE: ACCESORIOS DE CONEXIÓN, HERRAMIENTA SOPORTERIA, MANO DE OBRA Y TODO LO NECESARIO PARA SU CORRECTA INSTALACION | ML | 16 | 0 |  | 0
DRC-AA-06 | SUMINISTRO E INSTALACION DE SPIRODUCTO DE 20" AISLADO CON FIBRA DE VIDRIO DE 3/4 INCLUYE: ACCESORIOS DE CONEXIÓN, HERRAMIENTA SOPORTERIA, MANO DE OBRA Y TODO LO NECESARIO PARA SU CORRECTA INSTALACION | ML | 16 | 0 |  | 0
DRC-AA-07 | SUMINISTRO E INSTALACION DE SPIRODUCTO DE 18" AISLADO CON FIBRA DE VIDRIO DE 3/4 INCLUYE: ACCESORIOS DE CONEXIÓN, HERRAMIENTA SOPORTERIA, MANO DE OBRA Y TODO LO NECESARIO PARA SU CORRECTA INSTALACION | ML | 16 | 0 |  | 0
DRC-AA-08 | SUMINISTRO E INSTALACION DE DUCTO FLEXIBLE DE 10" AISLADO CON FIBRA DE VIDRIO DE 3/4 INCLUYE: ACCESORIOS DE CONEXIÓN, DUCT TAPE, SINCHOS, HERRAMIENTA SOPORTERIA, MANO DE OBRA Y TODO LO NECESARIO PARA SU CORRECTA INSTALACION | ML | 96 | 0 |  | 0
DRC-AA-09 | SUMINISTRO E INSTALACION DE REJILLA CUADRADA DE 24X24 MARCA NAMM MOD: DPQ CON CUELLO DE 10" INCLUYE: ACCESORIOS DE CONEXIÓN, DUCTAPE, CINCHOS, HERRAMIENTA, SOPORTERIA, MANO DE OBRA Y TODO LO NECESARIO PARA SU CORRECTA INSTALACION. | PZA | 32 | 0 |  | 0
DRC-AA-10 | SUMINISTRO E INSTALACION DE ENTRONQUE DE RETORNO DE 24" DE LAMINA CA 22 AISLADO CON FIBRA DE VIDRIO DE 3/4 INCLUYE: ACCESORIOS DE CONEXIÓN, HERRAMIENTA SOPORTERIA, MANO DE OBRA Y TODO LO NECESARIO PARA SU CORRECTA INSTALACION | PZA | 4 | 0 |  | 0
DRC-AA-11 | SUMINISTRO E INSTALACION DE REJILLA CUADRADA DE 24X24 MARCA NAMM MOD: PMRN CON CUELLO DE 12" INCLUYE: ACCESORIOS DE CONEXIÓN, DUCTAPE, CINCHOS, HERRAMIENTA, SOPORTERIA, MANO DE OBRA Y TODO LO NECESARIO PARA SU CORRECTA INSTALACION. | PZA | 16 | 0 |  | 0
DRC-AA-12 | SUMINISTRO E INSTALACION DE TUBERIA DE COBRE TIPO L 1-1/8 INCLUYE: SOLDADURA CON PLATA 15%, ARMAFLEX, ACCESORIOS DE CONEXIÓN, SOPORTERIA, HERRAMIENTA, MANO DE OBRA, Y TODO LO NECESARIO PARA SU CORRECTA INSTALACION. | ML | 121 | 0 |  | 0
DRC-AA-13 | SUMINISTRO E INSTALACION DE TUBERIA DE COBRE TIPO L 5/8 INCLUYE: SOLDADURA CON PLATA 15%, ARMAFLEX, ACCESORIOS DE CONEXIÓN, SOPORTERIA, HERRAMIENTA, MANO DE OBRA, Y TODO LO NECESARIO PARA SU CORRECTA INSTALACION. | ML | 121 | 0 |  | 0
DRC-AA-14 | SUMINISTRO Y COLOCACIÓN DE ALIMENTACION TRIFASICA , 220 V. POLARIZADA A 60 A., EN CAJA 4x4", CANALIZACIÓN A BASE DE TUBERÍA GALVANIZADA PARED GRUESA DE 27 MM. (1") DE DIÁMETRO, CON 3 CONDUCTORES CALIBRE 6 AWG THW-LS 90°C PARA FASES, 8 AWG DESNUDO TIERRA FISICA, SOPORTE EN UNICANAL CON ABRAZADERA OMEGA Y VARRILLA ROSCADA A UNA ALTURA DE 45 CM SOBRE NIVEL DE LOZA A CADA 1.3 M. CONEXIÓN, RANURA Y RESANE EN MURO, HERRAMIENTA, MANO DE OBRA, EQUIPO DE SEGURIDAD, INSTALACIONES ESPECÍFICAS. | SAL | 4 | 0 |  | 0
DRC-AA-15 | SUMINISTRO Y COLOCACIÓN DE ALIMENTACION TRIFASICA , 220 V. POLARIZADA A 30 A., EN CAJA 4x4", CANALIZACIÓN A BASE DE TUBERÍA GALVANIZADA PARED GRUESA DE 21 MM. (3/4") DE DIÁMETRO, CON 3 CONDUCTORES CALIBRE 10 AWG THW-LS 90°C PARA FASES, 10 AWG DESNUDO TIERRA FISICA, SOPORTE EN UNICANAL CON ABRAZADERA OMEGA Y VARRILLA ROSCADA A UNA ALTURA DE 45 CM SOBRE NIVEL DE LOZA A CADA 1.3 M. CONEXIÓN, RANURA Y RESANE EN MURO, HERRAMIENTA, MANO DE OBRA, EQUIPO DE SEGURIDAD, INSTALACIONES ESPECÍFICAS. | PZA | 4 | 0 |  | 0
DRC-AA-16 | SUMINISTRO E INSTALACION DE DESCONECTADOR DE EMERGENCIA, MARCA SQUARE D,TIPO SOBREPONER, TRIFASICO, 220 VOLTS, CAPACIDAD DE 30 AMPERES, NEMA 1, SIN FUSIBLE, MANO DE OBRA Y MATERIALES REQUERIDOS, RANURADO Y RESANES, FLETE A OBRA, CONEXIÓN MECÁNICA, CONEXIÓN ELÉCTRICA, PRUEBA, LIMPIEZA Y RETIRO DE SOBRANTES FUERA DE OBRA, EQUIPO DE SEGURIDAD. | PZA | 4 | 0 |  | 0
DRC-AA-17 | SUMINISTRO E INSTALACION DE DESCONECTADOR DE EMERGENCIA, MARCA SQUARE D,TIPO SOBREPONER, TRIFASICO, 220 VOLTS, CAPACIDAD DE 60 AMPERES, NEMA 3R, SIN FUSIBLE, MANO DE OBRA Y MATERIALES REQUERIDOS, RANURADO Y RESANES, FLETE A OBRA, CONEXIÓN MECÁNICA, CONEXIÓN ELÉCTRICA, PRUEBA, LIMPIEZA Y RETIRO DE SOBRANTES FUERA DE OBRA, EQUIPO DE SEGURIDAD. | PZA | 4 | 0 |  | 0
DRC-AA-18 | SUMINISTRO E INSTALACION DE REDUCCION CONCENTRICA DE 24 A 22" AISLADO CON FIBRA DE VIDRIO DE 3/4 INCLUYE: ACCESORIOS DE CONEXIÓN, HERRAMIENTA SOPORTERIA, MANO DE OBRA Y TODO LO NECESARIO PARA SU CORRECTA INSTALACIONMANO DE OBRA Y MATERIALES REQUERIDOS, LIMPIEZA Y RETIRO DE SOBRANTES FUERA DE OBRA, EQUIPO DE SEGURIDAD. | PZA | 4 | 0 |  | 0
DRC-AA-19 | SUMINISTRO E INSTALACION DE REDUCCION CONCENTRICA DE 22 A 20" AISLADO CON FIBRA DE VIDRIO DE 3/4 INCLUYE: ACCESORIOS DE CONEXIÓN, HERRAMIENTA SOPORTERIA, MANO DE OBRA Y TODO LO NECESARIO PARA SU CORRECTA INSTALACIONMANO DE OBRA Y MATERIALES REQUERIDOS, LIMPIEZA Y RETIRO DE SOBRANTES FUERA DE OBRA, EQUIPO DE SEGURIDAD. | PZA | 4 | 0 |  | 0
DRC-AA-20 | SUMINISTRO E INSTALACION DE REDUCCION CONCENTRICA DE 20 A 18" AISLADO CON FIBRA DE VIDRIO DE 3/4 INCLUYE: ACCESORIOS DE CONEXIÓN, HERRAMIENTA SOPORTERIA, MANO DE OBRA Y TODO LO NECESARIO PARA SU CORRECTA INSTALACIONMANO DE OBRA Y MATERIALES REQUERIDOS, LIMPIEZA Y RETIRO DE SOBRANTES FUERA DE OBRA, EQUIPO DE SEGURIDAD. | PZA | 4 | 0 |  | 0
DRC-AA-21 | SUMINISTRO E INSTALACION DE INJERTO CIRCULAR ZAPATO A 90° DE 24 A 10" AISLADO CON FIBRA DE VIDRIO DE 3/4 INCLUYE: ACCESORIOS DE CONEXIÓN, DUCTAPE, HERRAMIENTA SOPORTERIA, MANO DE OBRA , LIMPIEZA Y RETIRO DE SOBRANTES FUERA DE OBRA, EQUIPO DE SEGURIDAD, Y TODO LO NECESARIO PARA SU CORRECTA INSTALACION,. | PZA | 8 | 0 |  | 0
DRC-AA-22 | SUMINISTRO E INSTALACION DE INJERTO CIRCULAR ZAPATO A 90° DE 22 A 10" AISLADO CON FIBRA DE VIDRIO DE 3/4 INCLUYE: ACCESORIOS DE CONEXIÓN, DUCTAPE, HERRAMIENTA SOPORTERIA, MANO DE OBRA , LIMPIEZA Y RETIRO DE SOBRANTES FUERA DE OBRA, EQUIPO DE SEGURIDAD, Y TODO LO NECESARIO PARA SU CORRECTA INSTALACION,. | PZA | 8 | 0 |  | 0
DRC-AA-23 | SUMINISTRO E INSTALACION DE INJERTO CIRCULAR ZAPATO A 90° DE 20 A 10" AISLADO CON FIBRA DE VIDRIO DE 3/4 INCLUYE: ACCESORIOS DE CONEXIÓN, DUCTAPE, HERRAMIENTA SOPORTERIA, MANO DE OBRA , LIMPIEZA Y RETIRO DE SOBRANTES FUERA DE OBRA, EQUIPO DE SEGURIDAD, Y TODO LO NECESARIO PARA SU CORRECTA INSTALACION,. | PZA | 8 | 0 |  | 0
DRC-AA-24 | SUMINISTRO E INSTALACION DE INJERTO CIRCULAR ZAPATO A 90° DE 18 A 10" AISLADO CON FIBRA DE VIDRIO DE 3/4 INCLUYE: ACCESORIOS DE CONEXIÓN, DUCTAPE, HERRAMIENTA SOPORTERIA, MANO DE OBRA , LIMPIEZA Y RETIRO DE SOBRANTES FUERA DE OBRA, EQUIPO DE SEGURIDAD, Y TODO LO NECESARIO PARA SU CORRECTA INSTALACION,. | PZA | 8 | 0 |  | 0
| SUBTOTAL EQUIPO DIVIDIDO 10 TR |  |  |  |  | 0
EQUIPO DIVIDIDO 7.5 TR
DRC-AA-25 | SUMINISTRO E INSTALACION DE EQUIPO DIVIDIDO MARCA LENNOX DE 7.5 TR MODELO ELS090S4SS1Y INCLUYE: BASE DE CONDENSADOR, ACCESORIOS DE CONEXIÓN, SOPORTERIA, DREN DE CONDENSADO CON TUBERIA PVC PARED GRUESA DE 1" DE DIAMETRO, HERRAMIENTA, MANO DE OBRA Y TODO LO NECESARIO PARA SU CORRECTA INSTALACION, VER PLANOS (SFyA-DRC-AVN-02 , SFyA-DRC-AVN-04.1 y SFyA-DRC-AVN-04.2) | PZA | 3 | 0 |  | 0
DRC-AA-26 | SUMINISTRO E INSTALACION DE TERMOSTATO MARCA HONEYWELL MOD TH9320WF5003 INCLUYE CABLE 6X16, ACCESORIOS DE CONEXIÓN, SOPORTERIA, HERRAMIENTA MANO DE OBRA, Y TODO LO NECESARIO PARA SU CORRECTA INSTALACION | PZA | 5 | 0 |  | 0
DRC-AA-27 | SUMINISTRO E INSTALACION DE ENTRONQUE DE INYECCION DE LAMINA CA 22 AISLADO CON FIBRA DE VIDRIO DE 3/4 INCLUYE: ACCESORIOS DE CONEXIÓN, HERRAMIENTA SOPORTERIA, MANO DE OBRA Y TODO LO NECESARIO PARA SU CORRECTA INSTALACION | PZA | 3 | 0 |  | 0
DRC-AA-28 | SUMINISTRO E INSTALACION DE SPIRODUCTO DE 24" AISLADO CON FIBRA DE VIDRIO DE 3/4 INCLUYE: ACCESORIOS DE CONEXIÓN, HERRAMIENTA SOPORTERIA, MANO DE OBRA Y TODO LO NECESARIO PARA SU CORRECTA INSTALACION | ML | 9 | 0 |  | 0
DRC-AA-29 | SUMINISTRO E INSTALACION DE SPIRODUCTO DE 22" AISLADO CON FIBRA DE VIDRIO DE 3/4 INCLUYE: ACCESORIOS DE CONEXIÓN, HERRAMIENTA SOPORTERIA, MANO DE OBRA Y TODO LO NECESARIO PARA SU CORRECTA INSTALACION | ML | 11 | 0 |  | 0
DRC-AA-30 | SUMINISTRO E INSTALACION DE SPIRODUCTO DE 20" AISLADO CON FIBRA DE VIDRIO DE 3/4 INCLUYE: ACCESORIOS DE CONEXIÓN, HERRAMIENTA SOPORTERIA, MANO DE OBRA Y TODO LO NECESARIO PARA SU CORRECTA INSTALACION | ML | 7 | 0 |  | 0
DRC-AA-31 | SUMINISTRO E INSTALACION DE SPIRODUCTO DE 18" AISLADO CON FIBRA DE VIDRIO DE 3/4 INCLUYE: ACCESORIOS DE CONEXIÓN, HERRAMIENTA SOPORTERIA, MANO DE OBRA Y TODO LO NECESARIO PARA SU CORRECTA INSTALACION | ML | 8 | 0 |  | 0
DRC-AA-32 | SUMINISTRO E INSTALACION DE SPIRODUCTO DE 16" AISLADO CON FIBRA DE VIDRIO DE 3/4 INCLUYE: ACCESORIOS DE CONEXIÓN, HERRAMIENTA SOPORTERIA, MANO DE OBRA Y TODO LO NECESARIO PARA SU CORRECTA INSTALACION | ML | 7 | 0 |  | 0
DRC-AA-33 | SUMINISTRO E INSTALACION DE SPIRODUCTO DE 14" AISLADO CON FIBRA DE VIDRIO DE 3/4 INCLUYE: ACCESORIOS DE CONEXIÓN, HERRAMIENTA SOPORTERIA, MANO DE OBRA Y TODO LO NECESARIO PARA SU CORRECTA INSTALACION | ML | 9.5 | 0 |  | 0
DRC-AA-34 | SUMINISTRO E INSTALACION DE SPIRODUCTO DE 12" AISLADO CON FIBRA DE VIDRIO DE 3/4 INCLUYE: ACCESORIOS DE CONEXIÓN, HERRAMIENTA SOPORTERIA, MANO DE OBRA Y TODO LO NECESARIO PARA SU CORRECTA INSTALACION | ML | 18 | 0 |  | 0
DRC-AA-35 | SUMINISTRO E INSTALACION DE SPIRODUCTO DE 10" AISLADO CON FIBRA DE VIDRIO DE 3/4 INCLUYE: ACCESORIOS DE CONEXIÓN, HERRAMIENTA SOPORTERIA, MANO DE OBRA Y TODO LO NECESARIO PARA SU CORRECTA INSTALACION | ML | 13 | 0 |  | 0
DRC-AA-36 | SUMINISTRO E INSTALACION DE SPIRODUCTO DE 8" AISLADO CON FIBRA DE VIDRIO DE 3/4 INCLUYE: ACCESORIOS DE CONEXIÓN, HERRAMIENTA SOPORTERIA, MANO DE OBRA Y TODO LO NECESARIO PARA SU CORRECTA INSTALACION | ML | 34 | 0 |  | 0
DRC-AA-37 | SUMINISTRO E INSTALACION DE DUCTO FLEXIBLE DE 8" AISLADO CON FIBRA DE VIDRIO DE 3/4 INCLUYE: ACCESORIOS DE CONEXIÓN, DUCT TAPE, SINCHOS, HERRAMIENTA SOPORTERIA, MANO DE OBRA Y TODO LO NECESARIO PARA SU CORRECTA INSTALACION | ML | 58 | 0 |  | 0
DRC-AA-38 | SUMINISTRO E INSTALACION DE REJILLA CUADRADA DE 24X24 MARCA NAMM MOD: DPQ CON CUELLO DE 8" INCLUYE: ACCESORIOS DE CONEXIÓN, DUCT TAPE, SINCHOS, HERRAMIENTA SOPORTERIA, MANO DE OBRA Y TODO LO NECESARIO PARA SU CORRECTA INSTALACION | PZA | 19 | 0 |  | 0
DRC-AA-39 | SUMINISTRO E INSTALACION DE ENTRONQUE DE RETORNO DE LAMINA CA 22 AISLADO CON FIBRA DE VIDRIO DE 3/4 INCLUYE: ACCESORIOS DE CONEXIÓN, HERRAMIENTA SOPORTERIA, MANO DE OBRA Y TODO LO NECESARIO PARA SU CORRECTA INSTALACION | PZA | 3 | 0 |  | 0
DRC-AA-40 | SUMINISTRO E INSTALACION DE REJILLA MARCA NAMM MOD PMRN CON CUELLO DE 18" INCLUYE: ACCESORIOS DE CONEXIÓN, DUCT TAPE, SINCHOS, HERRAMIENTA SOPORTERIA, MANO DE OBRA Y TODO LO NECESARIO PARA SU CORRECTA INSTALACIO | PZA | 12 | 0 |  | 0
DRC-AA-41 | SUMINISTRO E INSTALACION DE REJILLA MARCA NAMM MOD DRG30AL CON CUELLO DE 10" INCLUYE: ACCESORIOS DE CONEXIÓN, DUCT TAPE, SINCHOS, HERRAMIENTA SOPORTERIA, MANO DE OBRA Y TODO LO NECESARIO PARA SU CORRECTA INSTALACIO | PZA | 3 | 0 |  | 0
DRC-AA-42 | SUMINISTRO E INSTALACION DE REJILLA MARCA NAMM MOD DRG30AL CON CUELLO DE 8" INCLUYE: ACCESORIOS DE CONEXIÓN, DUCT TAPE, SINCHOS, HERRAMIENTA SOPORTERIA, MANO DE OBRA Y TODO LO NECESARIO PARA SU CORRECTA INSTALACION | PZA | 9 | 0 |  | 0
DRC-AA-43 | SUMINISTRO E INSTALACION DE TUBERIA DE COBRE TIPO L 1-1/8 INCLUYE: SOLDADURA CON PLATA 15%, ARMAFLEX, ACCESORIOS DE CONEXIÓN, SOPORTERIA, HERRAMIENTA, MANO DE OBRA, Y TODO LO NECESARIO PARA SU CORRECTA INSTALACION. | ML | 77 | 0 |  | 0
DRC-AA-44 | SUMINISTRO E INSTALACION DE TUBERIA DE COBRE TIPO L 5/8 INCLUYE: SOLDADURA CON PLATA 15%, ARMAFLEX, ACCESORIOS DE CONEXIÓN, SOPORTERIA, HERRAMIENTA, MANO DE OBRA, Y TODO LO NECESARIO PARA SU CORRECTA INSTALACION. | ML | 77 | 0 |  | 0
DRC-AA-45 | SUMINISTRO E INSTALACION DE DAMPER MOTORIZADO ZONEFIRST CUELLO DE 8" INCLUYE: RELAY, TRANSFORMADOR 110X24V, ACCESORIOS DE CONEXIÓN, SOPORTERIA, HERRAMIENTA, MANO DE OBRA Y TODO LO NECESARIO PARA SU CORRECTA INSTALACION. | PZA | 2 | 0 |  | 0
DRC-AA-46 | SUMINISTRO Y COLOCACIÓN DE ALIMENTACION TRIFASICA , 220 V. POLARIZADA A 50 A., EN CAJA 4x4", CANALIZACIÓN A BASE DE TUBERÍA GALVANIZADA PARED GRUESA DE 21 MM. (3/4") DE DIÁMETRO, CON 3 CONDUCTORES CALIBRE 8 AWG THW-LS 90°C PARA FASES, 10 AWG DESNUDO TIERRA FISICA, SOPORTE EN UNICANAL CON ABRAZADERA OMEGA Y VARRILLA ROSCADA A UNA ALTURA DE 45 CM SOBRE NIVEL DE LOZA A CADA 1.3 M. CONEXIÓN, RANURA Y RESANE EN MURO, HERRAMIENTA, MANO DE OBRA, EQUIPO DE SEGURIDAD, INSTALACIONES ESPECÍFICAS. | SAL | 3 | 0 |  | 0
DRC-AA-47 | SUMINISTRO Y COLOCACIÓN DE ALIMENTACION TRIFASICA , 220 V. POLARIZADA A 30 A., EN CAJA 4x4", CANALIZACIÓN A BASE DE TUBERÍA GALVANIZADA PARED GRUESA DE 21 MM. (3/4") DE DIÁMETRO, CON 3 CONDUCTORES CALIBRE 10 AWG THW-LS 90°C PARA FASES, 10 AWG DESNUDO TIERRA FISICA, SOPORTE EN UNICANAL CON ABRAZADERA OMEGA Y VARRILLA ROSCADA A UNA ALTURA DE 45 CM SOBRE NIVEL DE LOZA A CADA 1.3 M. CONEXIÓN, RANURA Y RESANE EN MURO, HERRAMIENTA, MANO DE OBRA, EQUIPO DE SEGURIDAD, INSTALACIONES ESPECÍFICAS. | SAL | 3 | 0 |  | 0
DRC-AA-48 | SUMINISTRO Y COLOCACIÓN DE ALIMENTACION MONOFASICA, PARA CONTROLADORES DE FLUJO DE AIRE (DAMPER), 127 V. POLARIZADA A 15 A., EN CAJA 4x4", CANALIZACIÓN A BASE DE TUBERÍA GALVANIZADA PARED GRUESA DE 16 MM. (1/2") DE DIÁMETRO, CON 2 CONDUCTORES CALIBRE 14 AWG THW-LS 90°C PARA FASE Y NEUTRO, 14 AWG DESNUDO TIERRA FISICA, FIJADO A CADA 1.2 CON ABRAZADERA OMEGA, CONEXIÓN, RANURA Y RESANE EN MURO, HERRAMIENTA, MANO DE OBRA, EQUIPO DE SEGURIDAD, INSTALACIONES ESPECÍFICAS. | SAL | 2 | 0 |  | 0
DRC-AA-49 | SUMINISTRO E INSTALACION DE DESCONECTADOR DE EMERGENCIA, MARCA SQUARE D,TIPO SOBREPONER, TRIFASICO, 220 VOLTS, CAPACIDAD DE 30 AMPERES, NEMA 1, SIN FUSIBLE, MANO DE OBRA Y MATERIALES REQUERIDOS, RANURADO Y RESANES, FLETE A OBRA, CONEXIÓN MECÁNICA, CONEXIÓN ELÉCTRICA, PRUEBA, LIMPIEZA Y RETIRO DE SOBRANTES FUERA DE OBRA, EQUIPO DE SEGURIDAD. | PZA | 3 | 0 |  | 0
DRC-AA-50 | SUMINISTRO E INSTALACION DE DESCONECTADOR DE EMERGENCIA, MARCA SQUARE D,TIPO SOBREPONER, TRIFASICO, 220 VOLTS, CAPACIDAD DE 60 AMPERES, NEMA 3R, SIN FUSIBLE, MANO DE OBRA Y MATERIALES REQUERIDOS, RANURADO Y RESANES, FLETE A OBRA, CONEXIÓN MECÁNICA, CONEXIÓN ELÉCTRICA, PRUEBA, LIMPIEZA Y RETIRO DE SOBRANTES FUERA DE OBRA, EQUIPO DE SEGURIDAD. | PZA | 3 | 0 |  | 0
DRC-AA-51 | SUMINISTRO E INSTALACION DE REDUCCION CONCENTRICA DE 22 A 20" AISLADO CON FIBRA DE VIDRIO DE 3/4 INCLUYE: ACCESORIOS DE CONEXIÓN, HERRAMIENTA SOPORTERIA, MANO DE OBRA Y TODO LO NECESARIO PARA SU CORRECTA INSTALACIONMANO DE OBRA Y MATERIALES REQUERIDOS, LIMPIEZA Y RETIRO DE SOBRANTES FUERA DE OBRA, EQUIPO DE SEGURIDAD. | PZA | 1 | 0 |  | 0
DRC-AA-52 | SUMINISTRO E INSTALACION DE REDUCCION CONCENTRICA DE 22 A 18" AISLADO CON FIBRA DE VIDRIO DE 3/4 INCLUYE: ACCESORIOS DE CONEXIÓN, HERRAMIENTA SOPORTERIA, MANO DE OBRA Y TODO LO NECESARIO PARA SU CORRECTA INSTALACIONMANO DE OBRA Y MATERIALES REQUERIDOS, LIMPIEZA Y RETIRO DE SOBRANTES FUERA DE OBRA, EQUIPO DE SEGURIDAD. | PZA | 1 | 0 |  | 0
DRC-AA-53 | SUMINISTRO E INSTALACION DE REDUCCION CONCENTRICA DE 20 A 18" AISLADO CON FIBRA DE VIDRIO DE 3/4 INCLUYE: ACCESORIOS DE CONEXIÓN, HERRAMIENTA SOPORTERIA, MANO DE OBRA Y TODO LO NECESARIO PARA SU CORRECTA INSTALACIONMANO DE OBRA Y MATERIALES REQUERIDOS, LIMPIEZA Y RETIRO DE SOBRANTES FUERA DE OBRA, EQUIPO DE SEGURIDAD. | PZA | 1 | 0 |  | 0
DRC-AA-54 | SUMINISTRO E INSTALACION DE REDUCCION CONCENTRICA DE 18 A 14" AISLADO CON FIBRA DE VIDRIO DE 3/4 INCLUYE: ACCESORIOS DE CONEXIÓN, HERRAMIENTA SOPORTERIA, MANO DE OBRA Y TODO LO NECESARIO PARA SU CORRECTA INSTALACIONMANO DE OBRA Y MATERIALES REQUERIDOS, LIMPIEZA Y RETIRO DE SOBRANTES FUERA DE OBRA, EQUIPO DE SEGURIDAD. | PZA | 2 | 0 |  | 0
DRC-AA-55 | SUMINISTRO E INSTALACION DE REDUCCION CONCENTRICA DE 18 A 12" AISLADO CON FIBRA DE VIDRIO DE 3/4 INCLUYE: ACCESORIOS DE CONEXIÓN, HERRAMIENTA SOPORTERIA, MANO DE OBRA Y TODO LO NECESARIO PARA SU CORRECTA INSTALACIONMANO DE OBRA Y MATERIALES REQUERIDOS, LIMPIEZA Y RETIRO DE SOBRANTES FUERA DE OBRA, EQUIPO DE SEGURIDAD. | PZA | 1 | 0 |  | 0
DRC-AA-56 | SUMINISTRO E INSTALACION DE REDUCCION CONCENTRICA DE 16 A 14" AISLADO CON FIBRA DE VIDRIO DE 3/4 INCLUYE: ACCESORIOS DE CONEXIÓN, HERRAMIENTA SOPORTERIA, MANO DE OBRA Y TODO LO NECESARIO PARA SU CORRECTA INSTALACIONMANO DE OBRA Y MATERIALES REQUERIDOS, LIMPIEZA Y RETIRO DE SOBRANTES FUERA DE OBRA, EQUIPO DE SEGURIDAD. | PZA | 1 | 0 |  | 0
DRC-AA-57 | SUMINISTRO E INSTALACION DE REDUCCION CONCENTRICA DE 16 A 12" AISLADO CON FIBRA DE VIDRIO DE 3/4 INCLUYE: ACCESORIOS DE CONEXIÓN, HERRAMIENTA SOPORTERIA, MANO DE OBRA Y TODO LO NECESARIO PARA SU CORRECTA INSTALACIONMANO DE OBRA Y MATERIALES REQUERIDOS, LIMPIEZA Y RETIRO DE SOBRANTES FUERA DE OBRA, EQUIPO DE SEGURIDAD. | PZA | 1 | 0 |  | 0
DRC-AA-58 | SUMINISTRO E INSTALACION DE REDUCCION CONCENTRICA DE 14 A 12" AISLADO CON FIBRA DE VIDRIO DE 3/4 INCLUYE: ACCESORIOS DE CONEXIÓN, HERRAMIENTA SOPORTERIA, MANO DE OBRA Y TODO LO NECESARIO PARA SU CORRECTA INSTALACIONMANO DE OBRA Y MATERIALES REQUERIDOS, LIMPIEZA Y RETIRO DE SOBRANTES FUERA DE OBRA, EQUIPO DE SEGURIDAD. | PZA | 2 | 0 |  | 0
DRC-AA-59 | SUMINISTRO E INSTALACION DE REDUCCION CONCENTRICA DE 14 A 10" AISLADO CON FIBRA DE VIDRIO DE 3/4 INCLUYE: ACCESORIOS DE CONEXIÓN, HERRAMIENTA SOPORTERIA, MANO DE OBRA Y TODO LO NECESARIO PARA SU CORRECTA INSTALACIONMANO DE OBRA Y MATERIALES REQUERIDOS, LIMPIEZA Y RETIRO DE SOBRANTES FUERA DE OBRA, EQUIPO DE SEGURIDAD. | PZA | 2 | 0 |  | 0
DRC-AA-60 | SUMINISTRO E INSTALACION DE REDUCCION CONCENTRICA DE 12 A 10" AISLADO CON FIBRA DE VIDRIO DE 3/4 INCLUYE: ACCESORIOS DE CONEXIÓN, HERRAMIENTA SOPORTERIA, MANO DE OBRA Y TODO LO NECESARIO PARA SU CORRECTA INSTALACIONMANO DE OBRA Y MATERIALES REQUERIDOS, LIMPIEZA Y RETIRO DE SOBRANTES FUERA DE OBRA, EQUIPO DE SEGURIDAD. | PZA | 1 | 0 |  | 0
DRC-AA-61 | SUMINISTRO E INSTALACION DE REDUCCION CONCENTRICA DE 12 A 8" AISLADO CON FIBRA DE VIDRIO DE 3/4 INCLUYE: ACCESORIOS DE CONEXIÓN, HERRAMIENTA SOPORTERIA, MANO DE OBRA Y TODO LO NECESARIO PARA SU CORRECTA INSTALACIONMANO DE OBRA Y MATERIALES REQUERIDOS, LIMPIEZA Y RETIRO DE SOBRANTES FUERA DE OBRA, EQUIPO DE SEGURIDAD. | PZA | 2 | 0 |  | 0
DRC-AA-62 | SUMINISTRO E INSTALACION DE REDUCCION CONCENTRICA DE 10 A 8" AISLADO CON FIBRA DE VIDRIO DE 3/4 INCLUYE: ACCESORIOS DE CONEXIÓN, HERRAMIENTA SOPORTERIA, MANO DE OBRA Y TODO LO NECESARIO PARA SU CORRECTA INSTALACIONMANO DE OBRA Y MATERIALES REQUERIDOS, LIMPIEZA Y RETIRO DE SOBRANTES FUERA DE OBRA, EQUIPO DE SEGURIDAD. | PZA | 1 | 0 |  | 0
DRC-AA-63 | SUMINISTRO E INSTALACION DE INJERTO CIRCULAR ZAPATO A 90° DE 22 A 16" AISLADO CON FIBRA DE VIDRIO DE 3/4 INCLUYE: ACCESORIOS DE CONEXIÓN, DUCTAPE, HERRAMIENTA SOPORTERIA, MANO DE OBRA , LIMPIEZA Y RETIRO DE SOBRANTES FUERA DE OBRA, EQUIPO DE SEGURIDAD, Y TODO LO NECESARIO PARA SU CORRECTA INSTALACION,. | PZA | 1 | 0 |  | 0
DRC-AA-64 | SUMINISTRO E INSTALACION DE INJERTO CIRCULAR ZAPATO A 90° DE 22 A 10" AISLADO CON FIBRA DE VIDRIO DE 3/4 INCLUYE: ACCESORIOS DE CONEXIÓN, DUCTAPE, HERRAMIENTA SOPORTERIA, MANO DE OBRA , LIMPIEZA Y RETIRO DE SOBRANTES FUERA DE OBRA, EQUIPO DE SEGURIDAD, Y TODO LO NECESARIO PARA SU CORRECTA INSTALACION,. | PZA | 1 | 0 |  | 0
DRC-AA-65 | SUMINISTRO E INSTALACION DE INJERTO CIRCULAR ZAPATO A 90° DE 22 A 8" AISLADO CON FIBRA DE VIDRIO DE 3/4 INCLUYE: ACCESORIOS DE CONEXIÓN, DUCTAPE, HERRAMIENTA SOPORTERIA, MANO DE OBRA , LIMPIEZA Y RETIRO DE SOBRANTES FUERA DE OBRA, EQUIPO DE SEGURIDAD, Y TODO LO NECESARIO PARA SU CORRECTA INSTALACION,. | PZA | 4 | 0 |  | 0
DRC-AA-66 | SUMINISTRO E INSTALACION DE INJERTO CIRCULAR ZAPATO A 90° DE 20 A 8" AISLADO CON FIBRA DE VIDRIO DE 3/4 INCLUYE: ACCESORIOS DE CONEXIÓN, DUCTAPE, HERRAMIENTA SOPORTERIA, MANO DE OBRA , LIMPIEZA Y RETIRO DE SOBRANTES FUERA DE OBRA, EQUIPO DE SEGURIDAD, Y TODO LO NECESARIO PARA SU CORRECTA INSTALACION,. | PZA | 2 | 0 |  | 0
DRC-AA-67 | SUMINISTRO E INSTALACION DE INJERTO CIRCULAR ZAPATO A 90° DE 18 A 8" AISLADO CON FIBRA DE VIDRIO DE 3/4 INCLUYE: ACCESORIOS DE CONEXIÓN, DUCTAPE, HERRAMIENTA SOPORTERIA, MANO DE OBRA , LIMPIEZA Y RETIRO DE SOBRANTES FUERA DE OBRA, EQUIPO DE SEGURIDAD, Y TODO LO NECESARIO PARA SU CORRECTA INSTALACION,. | PZA | 4 | 0 |  | 0
DRC-AA-68 | SUMINISTRO E INSTALACION DE INJERTO CIRCULAR ZAPATO A 90° DE 16 A 8" AISLADO CON FIBRA DE VIDRIO DE 3/4 INCLUYE: ACCESORIOS DE CONEXIÓN, DUCTAPE, HERRAMIENTA SOPORTERIA, MANO DE OBRA , LIMPIEZA Y RETIRO DE SOBRANTES FUERA DE OBRA, EQUIPO DE SEGURIDAD, Y TODO LO NECESARIO PARA SU CORRECTA INSTALACION,. | PZA | 2 | 0 |  | 0
DRC-AA-69 | SUMINISTRO E INSTALACION DE INJERTO CIRCULAR ZAPATO A 90° DE 14 A 8" AISLADO CON FIBRA DE VIDRIO DE 3/4 INCLUYE: ACCESORIOS DE CONEXIÓN, DUCTAPE, HERRAMIENTA SOPORTERIA, MANO DE OBRA , LIMPIEZA Y RETIRO DE SOBRANTES FUERA DE OBRA, EQUIPO DE SEGURIDAD, Y TODO LO NECESARIO PARA SU CORRECTA INSTALACION,. | PZA | 5 | 0 |  | 0
DRC-AA-70 | SUMINISTRO E INSTALACION DE INJERTO CIRCULAR ZAPATO A 90° DE 12 A 8" AISLADO CON FIBRA DE VIDRIO DE 3/4 INCLUYE: ACCESORIOS DE CONEXIÓN, DUCTAPE, HERRAMIENTA SOPORTERIA, MANO DE OBRA , LIMPIEZA Y RETIRO DE SOBRANTES FUERA DE OBRA, EQUIPO DE SEGURIDAD, Y TODO LO NECESARIO PARA SU CORRECTA INSTALACION,. | PZA | 2 | 0 |  | 0
DRC-AA-71 | SUMINISTRO E INSTALACION DE INJERTO CIRCULAR ZAPATO A 90° DE 10 A 8" AISLADO CON FIBRA DE VIDRIO DE 3/4 INCLUYE: ACCESORIOS DE CONEXIÓN, DUCTAPE, HERRAMIENTA SOPORTERIA, MANO DE OBRA , LIMPIEZA Y RETIRO DE SOBRANTES FUERA DE OBRA, EQUIPO DE SEGURIDAD, Y TODO LO NECESARIO PARA SU CORRECTA INSTALACION,. | PZA | 4 | 0 |  | 0
DRC-AA-72 | SUMINISTRO E INSTALACION DE INJERTO CIRCULAR ZAPATO A 90° DE 8 A 8" AISLADO CON FIBRA DE VIDRIO DE 3/4 INCLUYE: ACCESORIOS DE CONEXIÓN, DUCTAPE, HERRAMIENTA SOPORTERIA, MANO DE OBRA , LIMPIEZA Y RETIRO DE SOBRANTES FUERA DE OBRA, EQUIPO DE SEGURIDAD, Y TODO LO NECESARIO PARA SU CORRECTA INSTALACION,. | PZA | 1 | 0 |  | 0
DRC-AA-73 | SUMINISTRO E INSTALACION DE INJERTO CIRCULAR ZAPATO A 90° DE 8 A 6" AISLADO CON FIBRA DE VIDRIO DE 3/4 INCLUYE: ACCESORIOS DE CONEXIÓN, DUCTAPE, HERRAMIENTA SOPORTERIA, MANO DE OBRA , LIMPIEZA Y RETIRO DE SOBRANTES FUERA DE OBRA, EQUIPO DE SEGURIDAD, Y TODO LO NECESARIO PARA SU CORRECTA INSTALACION,. | PZA | 1 | 0 |  | 0
DRC-AA-74 | SUMINISTRO E INSTALACION DE INJERTO CIRCULAR ZAPATO A 45° DE 12 A 8" AISLADO CON FIBRA DE VIDRIO DE 3/4 INCLUYE: ACCESORIOS DE CONEXIÓN, DUCTAPE, HERRAMIENTA SOPORTERIA, MANO DE OBRA , LIMPIEZA Y RETIRO DE SOBRANTES FUERA DE OBRA, EQUIPO DE SEGURIDAD, Y TODO LO NECESARIO PARA SU CORRECTA INSTALACION,. | PZA | 2 | 0 |  | 0
DRC-AA-75 | SUMINISTRO E INSTALACION DE CODO CIRCULAR A 90° DE 12" AISLADO CON FIBRA DE VIDRIO DE 3/4", INCLUYE: ACCESORIOS DE CONEXIÓN, DUCTAPE, HERRAMIENTA SOPORTERIA, MANO DE OBRA , LIMPIEZA Y RETIRO DE SOBRANTES FUERA DE OBRA, EQUIPO DE SEGURIDAD, Y TODO LO NECESARIO PARA SU CORRECTA INSTALACION,. | PZA | 1 | 0 |  | 0
DRC-AA-76 | SUMINISTRO E INSTALACION DE CODO CIRCULAR A 90° DE 8" AISLADO CON FIBRA DE VIDRIO DE 3/4", INCLUYE: ACCESORIOS DE CONEXIÓN, DUCTAPE, HERRAMIENTA SOPORTERIA, MANO DE OBRA , LIMPIEZA Y RETIRO DE SOBRANTES FUERA DE OBRA, EQUIPO DE SEGURIDAD, Y TODO LO NECESARIO PARA SU CORRECTA INSTALACION,. | PZA | 1 | 0 |  | 0
| SUBTOTAL EQUIPO DIVIDIDO 7.5 TR |  |  |  |  | 0
EQUIPO DIVIDIDO 5 TR
DRC-AA-77 | SUMINISTRO E INSTALACION DE EQUIPO DIVIDIDO MARCA LENNOX DE 5TR MODELO ML17XP-060 INCLUYE: BASE DE CONDENSADOR, ACCESORIOS DE CONEXIÓN, SOPORTERIA, DREN DE CONDENSADO CON TUBERIA CPVC PARED GRUESA DE 3/4" DE DIAMETRO, HERRAMIENTA, MANO DE OBRA Y TODO LO NECESARIO PARA SU CORRECTA INSTALACION, VER PLANOS (SFyA-DRC-AVN-02 , SFyA-DRC-AVN-04.2 y SFyA-DRC-AVN-04.3) | PZA | 4 | 0 |  | 0
DRC-AA-78 | SUMINISTRO E INSTALACION DE TERMOSTATO MARCA HONEYWELL MOD TH9320WF5003 INCLUYE CABLE 6X16, ACCESORIOS DE CONEXIÓN, SOPORTERIA, HERRAMIENTA MANO DE OBRA, Y TODO LO NECESARIO PARA SU CORRECTA INSTALACION | PZA | 10 | 0 |  | 0
DRC-AA-79 | SUMINISTRO E INSTALACION DE ENTRONQUE DE INYECCION DE LAMINA CA 22 AISLADO CON FIBRA DE VIDRIO DE 3/4 INCLUYE: ACCESORIOS DE CONEXIÓN, HERRAMIENTA SOPORTERIA, MANO DE OBRA Y TODO LO NECESARIO PARA SU CORRECTA INSTALACION | PZA | 4 | 0 |  | 0
DRC-AA-80 | SUMINISTRO E INSTALACION DE SPIRODUCTO DE 18" AISLADO CON FIBRA DE VIDRIO DE 3/4 INCLUYE: ACCESORIOS DE CONEXIÓN, HERRAMIENTA SOPORTERIA, MANO DE OBRA Y TODO LO NECESARIO PARA SU CORRECTA INSTALACION | ML | 18 | 0 |  | 0
DRC-AA-81 | SUMINISTRO E INSTALACION DE SPIRODUCTO DE 16" AISLADO CON FIBRA DE VIDRIO DE 3/4 INCLUYE: ACCESORIOS DE CONEXIÓN, HERRAMIENTA SOPORTERIA, MANO DE OBRA Y TODO LO NECESARIO PARA SU CORRECTA INSTALACION | ML | 17 | 0 |  | 0
DRC-AA-82 | SUMINISTRO E INSTALACION DE SPIRODUCTO DE 14" AISLADO CON FIBRA DE VIDRIO DE 3/4 INCLUYE: ACCESORIOS DE CONEXIÓN, HERRAMIENTA SOPORTERIA, MANO DE OBRA Y TODO LO NECESARIO PARA SU CORRECTA INSTALACION | ML | 30 | 0 |  | 0
DRC-AA-83 | SUMINISTRO E INSTALACION DE SPIRODUCTO DE 12" AISLADO CON FIBRA DE VIDRIO DE 3/4 INCLUYE: ACCESORIOS DE CONEXIÓN, HERRAMIENTA SOPORTERIA, MANO DE OBRA Y TODO LO NECESARIO PARA SU CORRECTA INSTALACION | ML | 13 | 0 |  | 0
DRC-AA-84 | SUMINISTRO E INSTALACION DE SPIRODUCTO DE 10" AISLADO CON FIBRA DE VIDRIO DE 3/4 INCLUYE: ACCESORIOS DE CONEXIÓN, HERRAMIENTA SOPORTERIA, MANO DE OBRA Y TODO LO NECESARIO PARA SU CORRECTA INSTALACION | ML | 15 | 0 |  | 0
DRC-AA-85 | SUMINISTRO E INSTALACION DE SPIRODUCTO DE 8" AISLADO CON FIBRA DE VIDRIO DE 3/4 INCLUYE: ACCESORIOS DE CONEXIÓN, HERRAMIENTA SOPORTERIA, MANO DE OBRA Y TODO LO NECESARIO PARA SU CORRECTA INSTALACION | ML | 19 | 0 |  | 0
DRC-AA-86 | SUMINISTRO E INSTALACION DE SPIRODUCTO DE 6" AISLADO CON FIBRA DE VIDRIO DE 3/4 INCLUYE: ACCESORIOS DE CONEXIÓN, HERRAMIENTA SOPORTERIA, MANO DE OBRA Y TODO LO NECESARIO PARA SU CORRECTA INSTALACION | ML | 20 | 0 |  | 0
DRC-AA-87 | SUMINISTRO E INSTALACION DE DUCTO FLEXIBLE DE 12" AISLADO CON FIBRA DE VIDRIO DE 3/4 INCLUYE: ACCESORIOS DE CONEXIÓN, DUCT TAPE, SINCHOS, HERRAMIENTA SOPORTERIA, MANO DE OBRA Y TODO LO NECESARIO PARA SU CORRECTA INSTALACION | ML | 3 | 0 |  | 0
DRC-AA-88 | SUMINISTRO E INSTALACION DE DUCTO FLEXIBLE DE 10" AISLADO CON FIBRA DE VIDRIO DE 3/4 INCLUYE: ACCESORIOS DE CONEXIÓN, DUCT TAPE, SINCHOS, HERRAMIENTA SOPORTERIA, MANO DE OBRA Y TODO LO NECESARIO PARA SU CORRECTA INSTALACION | ML | 21 | 0 |  | 0
DRC-AA-89 | SUMINISTRO E INSTALACION DE DUCTO FLEXIBLE DE 8" AISLADO CON FIBRA DE VIDRIO DE 3/4 INCLUYE: ACCESORIOS DE CONEXIÓN, DUCT TAPE, SINCHOS, HERRAMIENTA SOPORTERIA, MANO DE OBRA Y TODO LO NECESARIO PARA SU CORRECTA INSTALACION | ML | 47 | 0 |  | 0
DRC-AA-90 | SUMINISTRO E INSTALACION DE DUCTO FLEXIBLE DE 6" AISLADO CON FIBRA DE VIDRIO DE 3/4 INCLUYE: ACCESORIOS DE CONEXIÓN, DUCT TAPE, SINCHOS, HERRAMIENTA SOPORTERIA, MANO DE OBRA Y TODO LO NECESARIO PARA SU CORRECTA INSTALACION | ML | 42 | 0 |  | 0
DRC-AA-91 | SUMINISTRO E INSTALACION DE DE REJILLA CUADRADA DE 24X24, NAMM MOD DPQ CON CUELLO DE 12" INCLUYE: ACCESORIOS DE CONEXIÓN, DUCT TAPE, SINCHOS, HERRAMIENTA SOPORTERIA, MANO DE OBRA Y TODO LO NECESARIO PARA SU CORRECTA INSTALACION | PZA | 1 | 0 |  | 0
DRC-AA-92 | SUMINISTRO E INSTALACION DE REJILLA CUADRADA DE 24X24, MARCA NAMM MOD DPQ CON CUELLO DE 10" INCLUYE: ACCESORIOS DE CONEXIÓN, DUCT TAPE, SINCHOS, HERRAMIENTA SOPORTERIA, MANO DE OBRA Y TODO LO NECESARIO PARA SU CORRECTA INSTALACION | PZA | 2 | 0 |  | 0
DRC-AA-93 | SUMINISTRO E INSTALACION DE REJILLA CUADRADA DE 24X24, MARCA NAMM MOD DPQ CON CUELLO DE 8" INCLUYE: ACCESORIOS DE CONEXIÓN, DUCT TAPE, SINCHOS, HERRAMIENTA SOPORTERIA, MANO DE OBRA Y TODO LO NECESARIO PARA SU CORRECTA INSTALACION | PZA | 6 | 0 |  | 0
DRC-AA-94 | SUMINISTRO E INSTALACION DE REJILLA CUADRADA DE 24X24, MARCA NAMM MOD DPQ CON CUELLO DE 6" INCLUYE: ACCESORIOS DE CONEXIÓN, DUCT TAPE, SINCHOS, HERRAMIENTA SOPORTERIA, MANO DE OBRA Y TODO LO NECESARIO PARA SU CORRECTA INSTALACION | PZA | 8 | 0 |  | 0
DRC-AA-95 | SUMINISTRO E INSTALACION DE REJILLA, MARCA NAMM MOD DRG30AL CON CUELLO DE 10" INCLUYE: ACCESORIOS DE CONEXIÓN, DUCT TAPE, SINCHOS, HERRAMIENTA SOPORTERIA, MANO DE OBRA Y TODO LO NECESARIO PARA SU CORRECTA INSTALACION | PZA | 1 | 0 |  | 0
DRC-AA-96 | SUMINISTRO E INSTALACION DE REJILLA MARCA NAMM MOD DRG30AL CON CUELLO DE 8" INCLUYE: ACCESORIOS DE CONEXIÓN, DUCT TAPE, SINCHOS, HERRAMIENTA SOPORTERIA, MANO DE OBRA Y TODO LO NECESARIO PARA SU CORRECTA INSTALACION | PZA | 7 | 0 |  | 0
DRC-AA-97 | SUMINISTRO E INSTALACION DE REJILLA MARCA NAMM MOD DRG30AL CON CUELLO DE 6" INCLUYE: ACCESORIOS DE CONEXIÓN, DUCT TAPE, SINCHOS, HERRAMIENTA SOPORTERIA, MANO DE OBRA Y TODO LO NECESARIO PARA SU CORRECTA INSTALACION | PZA | 4 | 0 |  | 0
DRC-AA-98 | SUMINISTRO E INSTALACION DE ENTRONQUE DE RETORNO DE LAMINA CA 22 AISLADO CON FIBRA DE VIDRIO DE 3/4 INCLUYE: ACCESORIOS DE CONEXIÓN, HERRAMIENTA SOPORTERIA, MANO DE OBRA Y TODO LO NECESARIO PARA SU CORRECTA INSTALACION | PZA | 4 | 0 |  | 0
DRC-AA-99 | SUMINISTRO E INSTALACION DE REJILLA MARCA NAMM MOD PMRN CON CUELLO DE 12" INCLUYE: ACCESORIOS DE CONEXIÓN, DUCT TAPE, SINCHOS, HERRAMIENTA SOPORTERIA, MANO DE OBRA Y TODO LO NECESARIO PARA SU CORRECTA INSTALACIO | PZA | 1 | 0 |  | 0
DRC-AA-100 | SUMINISTRO E INSTALACION DE REJILLA MARCA NAMM MOD PMRN CON CUELLO DE 10" INCLUYE: ACCESORIOS DE CONEXIÓN, DUCT TAPE, SINCHOS, HERRAMIENTA SOPORTERIA, MANO DE OBRA Y TODO LO NECESARIO PARA SU CORRECTA INSTALACIO | PZA | 4 | 0 |  | 0
DRC-AA-101 | SUMINISTRO E INSTALACION DE REJILLA MARCA NAMM MOD PMRN CON CUELLO DE 8" INCLUYE: ACCESORIOS DE CONEXIÓN, DUCT TAPE, SINCHOS, HERRAMIENTA SOPORTERIA, MANO DE OBRA Y TODO LO NECESARIO PARA SU CORRECTA INSTALACIO | PZA | 6 | 0 |  | 0
DRC-AA-102 | SUMINISTRO E INSTALACION DE REJILLA MARCA NAMM MOD PMRN CON CUELLO DE 6" INCLUYE: ACCESORIOS DE CONEXIÓN, DUCT TAPE, SINCHOS, HERRAMIENTA SOPORTERIA, MANO DE OBRA Y TODO LO NECESARIO PARA SU CORRECTA INSTALACIO | PZA | 7 | 0 |  | 0
DRC-AA-103 | SUMINISTRO E INSTALACION DE TUBERIA DE COBRE TIPO L 1-1/8 INCLUYE: SOLDADURA CON PLATA 15%, ARMAFLEX, ACCESORIOS DE CONEXIÓN, SOPORTERIA, HERRAMIENTA, MANO DE OBRA, Y TODO LO NECESARIO PARA SU CORRECTA INSTALACION. | ML | 169 | 0 |  | 0
DRC-AA-104 | SUMINISTRO E INSTALACION DE TUBERIA DE COBRE TIPO L 5/8 INCLUYE: SOLDADURA CON PLATA 15%, ARMAFLEX, ACCESORIOS DE CONEXIÓN, SOPORTERIA, HERRAMIENTA, MANO DE OBRA, Y TODO LO NECESARIO PARA SU CORRECTA INSTALACION. | ML | 169 | 0 |  | 0
DRC-AA-105 | SUMINISTRO E INSTALACION DE DAMPER MOTORIZADO ZONEFIRST CUELLO DE 8" INCLUYE: RELAY, TRANSFORMADOR 110X24V, ACCESORIOS DE CONEXIÓN, SOPORTERIA, HERRAMIENTA, MANO DE OBRA Y TODO LO NECESARIO PARA SU CORRECTA INSTALACION. | PZA | 2 | 0 |  | 0
DRC-AA-106 | SUMINISTRO E INSTALACION DE DAMPER MOTORIZADO ZONEFIRST CUELLO DE 6" INCLUYE: RELAY, TRANSFORMADOR 110X24V, ACCESORIOS DE CONEXIÓN, SOPORTERIA, HERRAMIENTA, MANO DE OBRA Y TODO LO NECESARIO PARA SU CORRECTA INSTALACION. | PZA | 4 | 0 |  | 0
DRC-AA-107 | SUMINISTRO E INSTALACION DE DAMPER DE GRAVEDAD DE 12" INCLUYE: ACCESORIOS DE CONEXIÓN, SOPORTERIA, HERRAMIENTA, MANO DE OBRA Y TODO LO NECESARIO PARA SU CORRECTA INSTALACION. | PZA | 1 | 0 |  | 0
DRC-AA-108 | SUMINISTRO E INSTALACION DE REDUCCION CONCENTRICA DE 18 A 16" AISLADO CON FIBRA DE VIDRIO DE 3/4 INCLUYE: ACCESORIOS DE CONEXIÓN, HERRAMIENTA SOPORTERIA, MANO DE OBRA Y TODO LO NECESARIO PARA SU CORRECTA INSTALACIONMANO DE OBRA Y MATERIALES REQUERIDOS, LIMPIEZA Y RETIRO DE SOBRANTES FUERA DE OBRA, EQUIPO DE SEGURIDAD. | PZA | 3 | 0 |  | 0
DRC-AA-109 | SUMINISTRO E INSTALACION DE REDUCCION CONCENTRICA DE 18 A 14" AISLADO CON FIBRA DE VIDRIO DE 3/4 INCLUYE: ACCESORIOS DE CONEXIÓN, HERRAMIENTA SOPORTERIA, MANO DE OBRA Y TODO LO NECESARIO PARA SU CORRECTA INSTALACIONMANO DE OBRA Y MATERIALES REQUERIDOS, LIMPIEZA Y RETIRO DE SOBRANTES FUERA DE OBRA, EQUIPO DE SEGURIDAD. | PZA | 2 | 0 |  | 0
DRC-AA-110 | SUMINISTRO E INSTALACION DE REDUCCION CONCENTRICA DE 18 A 12" AISLADO CON FIBRA DE VIDRIO DE 3/4 INCLUYE: ACCESORIOS DE CONEXIÓN, HERRAMIENTA SOPORTERIA, MANO DE OBRA Y TODO LO NECESARIO PARA SU CORRECTA INSTALACIONMANO DE OBRA Y MATERIALES REQUERIDOS, LIMPIEZA Y RETIRO DE SOBRANTES FUERA DE OBRA, EQUIPO DE SEGURIDAD. | PZA | 1 | 0 |  | 0
DRC-AA-111 | SUMINISTRO E INSTALACION DE REDUCCION CONCENTRICA DE 16 A 14" AISLADO CON FIBRA DE VIDRIO DE 3/4 INCLUYE: ACCESORIOS DE CONEXIÓN, HERRAMIENTA SOPORTERIA, MANO DE OBRA Y TODO LO NECESARIO PARA SU CORRECTA INSTALACIONMANO DE OBRA Y MATERIALES REQUERIDOS, LIMPIEZA Y RETIRO DE SOBRANTES FUERA DE OBRA, EQUIPO DE SEGURIDAD. | PZA | 4 | 0 |  | 0
DRC-AA-112 | SUMINISTRO E INSTALACION DE REDUCCION CONCENTRICA DE 14 A 12" AISLADO CON FIBRA DE VIDRIO DE 3/4 INCLUYE: ACCESORIOS DE CONEXIÓN, HERRAMIENTA SOPORTERIA, MANO DE OBRA Y TODO LO NECESARIO PARA SU CORRECTA INSTALACIONMANO DE OBRA Y MATERIALES REQUERIDOS, LIMPIEZA Y RETIRO DE SOBRANTES FUERA DE OBRA, EQUIPO DE SEGURIDAD. | PZA | 3 | 0 |  | 0
DRC-AA-113 | SUMINISTRO E INSTALACION DE REDUCCION CONCENTRICA DE 14 A 10" AISLADO CON FIBRA DE VIDRIO DE 3/4 INCLUYE: ACCESORIOS DE CONEXIÓN, HERRAMIENTA SOPORTERIA, MANO DE OBRA Y TODO LO NECESARIO PARA SU CORRECTA INSTALACIONMANO DE OBRA Y MATERIALES REQUERIDOS, LIMPIEZA Y RETIRO DE SOBRANTES FUERA DE OBRA, EQUIPO DE SEGURIDAD. | PZA | 1 | 0 |  | 0
DRC-AA-114 | SUMINISTRO E INSTALACION DE REDUCCION CONCENTRICA DE 12 A 10" AISLADO CON FIBRA DE VIDRIO DE 3/4 INCLUYE: ACCESORIOS DE CONEXIÓN, HERRAMIENTA SOPORTERIA, MANO DE OBRA Y TODO LO NECESARIO PARA SU CORRECTA INSTALACIONMANO DE OBRA Y MATERIALES REQUERIDOS, LIMPIEZA Y RETIRO DE SOBRANTES FUERA DE OBRA, EQUIPO DE SEGURIDAD. | PZA | 1 | 0 |  | 0
DRC-AA-115 | SUMINISTRO E INSTALACION DE REDUCCION CONCENTRICA DE 12 A 6" AISLADO CON FIBRA DE VIDRIO DE 3/4 INCLUYE: ACCESORIOS DE CONEXIÓN, HERRAMIENTA SOPORTERIA, MANO DE OBRA Y TODO LO NECESARIO PARA SU CORRECTA INSTALACIONMANO DE OBRA Y MATERIALES REQUERIDOS, LIMPIEZA Y RETIRO DE SOBRANTES FUERA DE OBRA, EQUIPO DE SEGURIDAD. | PZA | 1 | 0 |  | 0
DRC-AA-116 | SUMINISTRO E INSTALACION DE REDUCCION CONCENTRICA DE 10 A 8" AISLADO CON FIBRA DE VIDRIO DE 3/4 INCLUYE: ACCESORIOS DE CONEXIÓN, HERRAMIENTA SOPORTERIA, MANO DE OBRA Y TODO LO NECESARIO PARA SU CORRECTA INSTALACIONMANO DE OBRA Y MATERIALES REQUERIDOS, LIMPIEZA Y RETIRO DE SOBRANTES FUERA DE OBRA, EQUIPO DE SEGURIDAD. | PZA | 1 | 0 |  | 0
DRC-AA-117 | SUMINISTRO E INSTALACION DE REDUCCION CONCENTRICA DE 10 A 6" AISLADO CON FIBRA DE VIDRIO DE 3/4 INCLUYE: ACCESORIOS DE CONEXIÓN, HERRAMIENTA SOPORTERIA, MANO DE OBRA Y TODO LO NECESARIO PARA SU CORRECTA INSTALACIONMANO DE OBRA Y MATERIALES REQUERIDOS, LIMPIEZA Y RETIRO DE SOBRANTES FUERA DE OBRA, EQUIPO DE SEGURIDAD. | PZA | 1 | 0 |  | 0
DRC-AA-118 | SUMINISTRO Y COLOCACIÓN DE ALIMENTACION MONOFASICA , 220 V. POLARIZADA A 50 A., EN CAJA 4x4", CANALIZACIÓN A BASE DE TUBERÍA GALVANIZADA PARED GRUESA DE 21 MM. (3/4") DE DIÁMETRO, CON 2 CONDUCTORES CALIBRE 8 AWG THW-LS 90°C PARA FASES, 10 AWG DESNUDO TIERRA FISICA, SOPORTE EN UNICANAL CON ABRAZADERA OMEGA Y VARRILLA ROSCADA A UNA ALTURA DE 45 CM SOBRE NIVEL DE LOZA A CADA 1.3 M. CONEXIÓN, RANURA Y RESANE EN MURO, HERRAMIENTA, MANO DE OBRA, EQUIPO DE SEGURIDAD, INSTALACIONES ESPECÍFICAS. | SAL | 4 | 0 |  | 0
DRC-AA-119 | SUMINISTRO Y COLOCACIÓN DE ALIMENTACION MONOFASICA , 220 V. POLARIZADA A 30 A., EN CAJA 4x4", CANALIZACIÓN A BASE DE TUBERÍA GALVANIZADA PARED GRUESA DE 21 MM. (3/4") DE DIÁMETRO, CON 3 CONDUCTORES CALIBRE 10 AWG THW-LS 90°C PARA FASES, 10 AWG DESNUDO TIERRA FISICA, SOPORTE EN UNICANAL CON ABRAZADERA OMEGA Y VARRILLA ROSCADA A UNA ALTURA DE 45 CM SOBRE NIVEL DE LOZA A CADA 1.3 M. CONEXIÓN, RANURA Y RESANE EN MURO, HERRAMIENTA, MANO DE OBRA, EQUIPO DE SEGURIDAD, INSTALACIONES ESPECÍFICAS. | SAL | 4 | 0 |  | 0
DRC-AA-120 | SUMINISTRO E INSTALACION DE DESCONECTADOR DE EMERGENCIA, MARCA SQUARE D,TIPO SOBREPONER, MONOFASICO, 220 VOLTS, CAPACIDAD DE 30 AMPERES, NEMA 1, SIN FUSIBLE, MANO DE OBRA Y MATERIALES REQUERIDOS, RANURADO Y RESANES, FLETE A OBRA, CONEXIÓN MECÁNICA, CONEXIÓN ELÉCTRICA, PRUEBA, LIMPIEZA Y RETIRO DE SOBRANTES FUERA DE OBRA, EQUIPO DE SEGURIDAD. | PZA | 4 | 0 |  | 0
DRC-AA-121 | SUMINISTRO E INSTALACION DE DESCONECTADOR DE EMERGENCIA, MARCA SQUARE D,TIPO SOBREPONER, MONOFASICO, 220 VOLTS, CAPACIDAD DE 60 AMPERES, NEMA 3R, SIN FUSIBLE, MANO DE OBRA Y MATERIALES REQUERIDOS, RANURADO Y RESANES, FLETE A OBRA, CONEXIÓN MECÁNICA, CONEXIÓN ELÉCTRICA, PRUEBA, LIMPIEZA Y RETIRO DE SOBRANTES FUERA DE OBRA, EQUIPO DE SEGURIDAD. | PZA | 4 | 0 |  | 0
DRC-AA-122 | SUMINISTRO Y COLOCACIÓN DE ALIMENTACION MONOFASICA, PARA CONTROLADORES DE FLUJO DE AIRE (DAMPER), 127 V. POLARIZADA A 15 A., EN CAJA 4x4", CANALIZACIÓN A BASE DE TUBERÍA GALVANIZADA PARED GRUESA DE 16 MM. (1/2") DE DIÁMETRO, CON 2 CONDUCTORES CALIBRE 14 AWG THW-LS 90°C PARA FASE Y NEUTRO, 14 AWG DESNUDO TIERRA FISICA, FIJADO A CADA 1.2 CON ABRAZADERA OMEGA, CONEXIÓN, RANURA Y RESANE EN MURO, HERRAMIENTA, MANO DE OBRA, EQUIPO DE SEGURIDAD, INSTALACIONES ESPECÍFICAS. | SAL | 6 | 0 |  | 0
DRC-AA-123 | SUMINISTRO E INSTALACION DE INJERTO CIRCULAR ZAPATO A 90° DE 18 A 16" AISLADO CON FIBRA DE VIDRIO DE 3/4 INCLUYE: ACCESORIOS DE CONEXIÓN, DUCTAPE, HERRAMIENTA SOPORTERIA, MANO DE OBRA , LIMPIEZA Y RETIRO DE SOBRANTES FUERA DE OBRA, EQUIPO DE SEGURIDAD, Y TODO LO NECESARIO PARA SU CORRECTA INSTALACION,. | PZA | 1 | 0 |  | 0
DRC-AA-124 | SUMINISTRO E INSTALACION DE INJERTO CIRCULAR ZAPATO A 90° DE 18 A 10" AISLADO CON FIBRA DE VIDRIO DE 3/4 INCLUYE: ACCESORIOS DE CONEXIÓN, DUCTAPE, HERRAMIENTA SOPORTERIA, MANO DE OBRA , LIMPIEZA Y RETIRO DE SOBRANTES FUERA DE OBRA, EQUIPO DE SEGURIDAD, Y TODO LO NECESARIO PARA SU CORRECTA INSTALACION,. | PZA | 1 | 0 |  | 0
DRC-AA-125 | SUMINISTRO E INSTALACION DE INJERTO CIRCULAR ZAPATO A 90° DE 18 A 8" AISLADO CON FIBRA DE VIDRIO DE 3/4 INCLUYE: ACCESORIOS DE CONEXIÓN, DUCTAPE, HERRAMIENTA SOPORTERIA, MANO DE OBRA , LIMPIEZA Y RETIRO DE SOBRANTES FUERA DE OBRA, EQUIPO DE SEGURIDAD, Y TODO LO NECESARIO PARA SU CORRECTA INSTALACION,. | PZA | 3 | 0 |  | 0
DRC-AA-126 | SUMINISTRO E INSTALACION DE INJERTO CIRCULAR ZAPATO A 90° DE 18 A 6" AISLADO CON FIBRA DE VIDRIO DE 3/4 INCLUYE: ACCESORIOS DE CONEXIÓN, DUCTAPE, HERRAMIENTA SOPORTERIA, MANO DE OBRA , LIMPIEZA Y RETIRO DE SOBRANTES FUERA DE OBRA, EQUIPO DE SEGURIDAD, Y TODO LO NECESARIO PARA SU CORRECTA INSTALACION,. | PZA | 2 | 0 |  | 0
DRC-AA-127 | SUMINISTRO E INSTALACION DE INJERTO CIRCULAR ZAPATO A 90° DE 16 A 12" AISLADO CON FIBRA DE VIDRIO DE 3/4 INCLUYE: ACCESORIOS DE CONEXIÓN, DUCTAPE, HERRAMIENTA SOPORTERIA, MANO DE OBRA , LIMPIEZA Y RETIRO DE SOBRANTES FUERA DE OBRA, EQUIPO DE SEGURIDAD, Y TODO LO NECESARIO PARA SU CORRECTA INSTALACION,. | PZA | 1 | 0 |  | 0
DRC-AA-128 | SUMINISTRO E INSTALACION DE INJERTO CIRCULAR ZAPATO A 90° DE 16 A 10" AISLADO CON FIBRA DE VIDRIO DE 3/4 INCLUYE: ACCESORIOS DE CONEXIÓN, DUCTAPE, HERRAMIENTA SOPORTERIA, MANO DE OBRA , LIMPIEZA Y RETIRO DE SOBRANTES FUERA DE OBRA, EQUIPO DE SEGURIDAD, Y TODO LO NECESARIO PARA SU CORRECTA INSTALACION,. | PZA | 2 | 0 |  | 0
DRC-AA-129 | SUMINISTRO E INSTALACION DE INJERTO CIRCULAR ZAPATO A 90° DE 16 A 8" AISLADO CON FIBRA DE VIDRIO DE 3/4 INCLUYE: ACCESORIOS DE CONEXIÓN, DUCTAPE, HERRAMIENTA SOPORTERIA, MANO DE OBRA , LIMPIEZA Y RETIRO DE SOBRANTES FUERA DE OBRA, EQUIPO DE SEGURIDAD, Y TODO LO NECESARIO PARA SU CORRECTA INSTALACION,. | PZA | 1 | 0 |  | 0
DRC-AA-130 | SUMINISTRO E INSTALACION DE INJERTO CIRCULAR ZAPATO A 90° DE 16 A 6" AISLADO CON FIBRA DE VIDRIO DE 3/4 INCLUYE: ACCESORIOS DE CONEXIÓN, DUCTAPE, HERRAMIENTA SOPORTERIA, MANO DE OBRA , LIMPIEZA Y RETIRO DE SOBRANTES FUERA DE OBRA, EQUIPO DE SEGURIDAD, Y TODO LO NECESARIO PARA SU CORRECTA INSTALACION,. | PZA | 1 | 0 |  | 0
DRC-AA-131 | SUMINISTRO E INSTALACION DE INJERTO CIRCULAR ZAPATO A 90° DE 14 A 10" AISLADO CON FIBRA DE VIDRIO DE 3/4 INCLUYE: ACCESORIOS DE CONEXIÓN, DUCTAPE, HERRAMIENTA SOPORTERIA, MANO DE OBRA , LIMPIEZA Y RETIRO DE SOBRANTES FUERA DE OBRA, EQUIPO DE SEGURIDAD, Y TODO LO NECESARIO PARA SU CORRECTA INSTALACION,. | PZA | 1 | 0 |  | 0
DRC-AA-132 | SUMINISTRO E INSTALACION DE INJERTO CIRCULAR ZAPATO A 90° DE 14 A 8" AISLADO CON FIBRA DE VIDRIO DE 3/4 INCLUYE: ACCESORIOS DE CONEXIÓN, DUCTAPE, HERRAMIENTA SOPORTERIA, MANO DE OBRA , LIMPIEZA Y RETIRO DE SOBRANTES FUERA DE OBRA, EQUIPO DE SEGURIDAD, Y TODO LO NECESARIO PARA SU CORRECTA INSTALACION,. | PZA | 2 | 0 |  | 0
DRC-AA-133 | SUMINISTRO E INSTALACION DE INJERTO CIRCULAR ZAPATO A 90° DE 14 A 6" AISLADO CON FIBRA DE VIDRIO DE 3/4 INCLUYE: ACCESORIOS DE CONEXIÓN, DUCTAPE, HERRAMIENTA SOPORTERIA, MANO DE OBRA , LIMPIEZA Y RETIRO DE SOBRANTES FUERA DE OBRA, EQUIPO DE SEGURIDAD, Y TODO LO NECESARIO PARA SU CORRECTA INSTALACION,. | PZA | 2 | 0 |  | 0
DRC-AA-134 | SUMINISTRO E INSTALACION DE INJERTO CIRCULAR ZAPATO A 90° DE 12 A 8" AISLADO CON FIBRA DE VIDRIO DE 3/4 INCLUYE: ACCESORIOS DE CONEXIÓN, DUCTAPE, HERRAMIENTA SOPORTERIA, MANO DE OBRA , LIMPIEZA Y RETIRO DE SOBRANTES FUERA DE OBRA, EQUIPO DE SEGURIDAD, Y TODO LO NECESARIO PARA SU CORRECTA INSTALACION,. | PZA | 1 | 0 |  | 0
DRC-AA-135 | SUMINISTRO E INSTALACION DE INJERTO CIRCULAR ZAPATO A 90° DE 12 A 6" AISLADO CON FIBRA DE VIDRIO DE 3/4 INCLUYE: ACCESORIOS DE CONEXIÓN, DUCTAPE, HERRAMIENTA SOPORTERIA, MANO DE OBRA , LIMPIEZA Y RETIRO DE SOBRANTES FUERA DE OBRA, EQUIPO DE SEGURIDAD, Y TODO LO NECESARIO PARA SU CORRECTA INSTALACION,. | PZA | 2 | 0 |  | 0
DRC-AA-136 | SUMINISTRO E INSTALACION DE INJERTO CIRCULAR ZAPATO A 90° DE 10 A 8" AISLADO CON FIBRA DE VIDRIO DE 3/4 INCLUYE: ACCESORIOS DE CONEXIÓN, DUCTAPE, HERRAMIENTA SOPORTERIA, MANO DE OBRA , LIMPIEZA Y RETIRO DE SOBRANTES FUERA DE OBRA, EQUIPO DE SEGURIDAD, Y TODO LO NECESARIO PARA SU CORRECTA INSTALACION,. | PZA | 1 | 0 |  | 0
DRC-AA-137 | SUMINISTRO E INSTALACION DE INJERTO CIRCULAR ZAPATO A 90° DE 10 A 6" AISLADO CON FIBRA DE VIDRIO DE 3/4 INCLUYE: ACCESORIOS DE CONEXIÓN, DUCTAPE, HERRAMIENTA SOPORTERIA, MANO DE OBRA , LIMPIEZA Y RETIRO DE SOBRANTES FUERA DE OBRA, EQUIPO DE SEGURIDAD, Y TODO LO NECESARIO PARA SU CORRECTA INSTALACION,. | PZA | 1 | 0 |  | 0
DRC-AA-138 | SUMINISTRO E INSTALACION DE INJERTO CIRCULAR ZAPATO A 90° DE 8 A 8" AISLADO CON FIBRA DE VIDRIO DE 3/4 INCLUYE: ACCESORIOS DE CONEXIÓN, DUCTAPE, HERRAMIENTA SOPORTERIA, MANO DE OBRA , LIMPIEZA Y RETIRO DE SOBRANTES FUERA DE OBRA, EQUIPO DE SEGURIDAD, Y TODO LO NECESARIO PARA SU CORRECTA INSTALACION,. | PZA | 1 | 0 |  | 0
DRC-AA-139 | SUMINISTRO E INSTALACION DE INJERTO CIRCULAR ZAPATO A 90° DE 6 A 6" AISLADO CON FIBRA DE VIDRIO DE 3/4 INCLUYE: ACCESORIOS DE CONEXIÓN, DUCTAPE, HERRAMIENTA SOPORTERIA, MANO DE OBRA , LIMPIEZA Y RETIRO DE SOBRANTES FUERA DE OBRA, EQUIPO DE SEGURIDAD, Y TODO LO NECESARIO PARA SU CORRECTA INSTALACION,. | PZA | 1 | 0 |  | 0
DRC-AA-140 | SUMINISTRO E INSTALACION DE INJERTO CIRCULAR ZAPATO A 45° DE 18 A 8" AISLADO CON FIBRA DE VIDRIO DE 3/4 INCLUYE: ACCESORIOS DE CONEXIÓN, DUCTAPE, HERRAMIENTA SOPORTERIA, MANO DE OBRA , LIMPIEZA Y RETIRO DE SOBRANTES FUERA DE OBRA, EQUIPO DE SEGURIDAD, Y TODO LO NECESARIO PARA SU CORRECTA INSTALACION,. | PZA | 2 | 0 |  | 0
DRC-AA-141 | SUMINISTRO E INSTALACION DE INJERTO CIRCULAR ZAPATO A 45° DE 16 A 8" AISLADO CON FIBRA DE VIDRIO DE 3/4 INCLUYE: ACCESORIOS DE CONEXIÓN, DUCTAPE, HERRAMIENTA SOPORTERIA, MANO DE OBRA , LIMPIEZA Y RETIRO DE SOBRANTES FUERA DE OBRA, EQUIPO DE SEGURIDAD, Y TODO LO NECESARIO PARA SU CORRECTA INSTALACION,. | PZA | 4 | 0 |  | 0
DRC-AA-142 | SUMINISTRO E INSTALACION DE INJERTO CIRCULAR ZAPATO A 45° DE 14 A 12" AISLADO CON FIBRA DE VIDRIO DE 3/4 INCLUYE: ACCESORIOS DE CONEXIÓN, DUCTAPE, HERRAMIENTA SOPORTERIA, MANO DE OBRA , LIMPIEZA Y RETIRO DE SOBRANTES FUERA DE OBRA, EQUIPO DE SEGURIDAD, Y TODO LO NECESARIO PARA SU CORRECTA INSTALACION,. | PZA | 1 | 0 |  | 0
DRC-AA-143 | SUMINISTRO E INSTALACION DE INJERTO CIRCULAR ZAPATO A 45° DE 14 A 10" AISLADO CON FIBRA DE VIDRIO DE 3/4 INCLUYE: ACCESORIOS DE CONEXIÓN, DUCTAPE, HERRAMIENTA SOPORTERIA, MANO DE OBRA , LIMPIEZA Y RETIRO DE SOBRANTES FUERA DE OBRA, EQUIPO DE SEGURIDAD, Y TODO LO NECESARIO PARA SU CORRECTA INSTALACION,. | PZA | 1 | 0 |  | 0
DRC-AA-144 | SUMINISTRO E INSTALACION DE INJERTO CIRCULAR ZAPATO A 45° DE 14 A 8" AISLADO CON FIBRA DE VIDRIO DE 3/4 INCLUYE: ACCESORIOS DE CONEXIÓN, DUCTAPE, HERRAMIENTA SOPORTERIA, MANO DE OBRA , LIMPIEZA Y RETIRO DE SOBRANTES FUERA DE OBRA, EQUIPO DE SEGURIDAD, Y TODO LO NECESARIO PARA SU CORRECTA INSTALACION,. | PZA | 1 | 0 |  | 0
DRC-AA-145 | SUMINISTRO E INSTALACION DE INJERTO CIRCULAR ZAPATO A 45° DE 14 A 6" AISLADO CON FIBRA DE VIDRIO DE 3/4 INCLUYE: ACCESORIOS DE CONEXIÓN, DUCTAPE, HERRAMIENTA SOPORTERIA, MANO DE OBRA , LIMPIEZA Y RETIRO DE SOBRANTES FUERA DE OBRA, EQUIPO DE SEGURIDAD, Y TODO LO NECESARIO PARA SU CORRECTA INSTALACION,. | PZA | 5 | 0 |  | 0
DRC-AA-146 | SUMINISTRO E INSTALACION DE INJERTO CIRCULAR ZAPATO A 45° DE 12 A 8" AISLADO CON FIBRA DE VIDRIO DE 3/4 INCLUYE: ACCESORIOS DE CONEXIÓN, DUCTAPE, HERRAMIENTA SOPORTERIA, MANO DE OBRA , LIMPIEZA Y RETIRO DE SOBRANTES FUERA DE OBRA, EQUIPO DE SEGURIDAD, Y TODO LO NECESARIO PARA SU CORRECTA INSTALACION,. | PZA | 3 | 0 |  | 0
DRC-AA-147 | SUMINISTRO E INSTALACION DE INJERTO CIRCULAR ZAPATO A 45° DE 12 A 6" AISLADO CON FIBRA DE VIDRIO DE 3/4 INCLUYE: ACCESORIOS DE CONEXIÓN, DUCTAPE, HERRAMIENTA SOPORTERIA, MANO DE OBRA , LIMPIEZA Y RETIRO DE SOBRANTES FUERA DE OBRA, EQUIPO DE SEGURIDAD, Y TODO LO NECESARIO PARA SU CORRECTA INSTALACION,. | PZA | 1 | 0 |  | 0
DRC-AA-148 | SUMINISTRO E INSTALACION DE INJERTO CIRCULAR ZAPATO A 45° DE 10 A 10" AISLADO CON FIBRA DE VIDRIO DE 3/4 INCLUYE: ACCESORIOS DE CONEXIÓN, DUCTAPE, HERRAMIENTA SOPORTERIA, MANO DE OBRA , LIMPIEZA Y RETIRO DE SOBRANTES FUERA DE OBRA, EQUIPO DE SEGURIDAD, Y TODO LO NECESARIO PARA SU CORRECTA INSTALACION,. | PZA | 1 | 0 |  | 0
DRC-AA-149 | SUMINISTRO E INSTALACION DE INJERTO CIRCULAR ZAPATO A 45° DE 10 A 8" AISLADO CON FIBRA DE VIDRIO DE 3/4 INCLUYE: ACCESORIOS DE CONEXIÓN, DUCTAPE, HERRAMIENTA SOPORTERIA, MANO DE OBRA , LIMPIEZA Y RETIRO DE SOBRANTES FUERA DE OBRA, EQUIPO DE SEGURIDAD, Y TODO LO NECESARIO PARA SU CORRECTA INSTALACION,. | PZA | 1 | 0 |  | 0
DRC-AA-150 | SUMINISTRO E INSTALACION DE INJERTO CIRCULAR ZAPATO A 45° DE 10 A 6" AISLADO CON FIBRA DE VIDRIO DE 3/4 INCLUYE: ACCESORIOS DE CONEXIÓN, DUCTAPE, HERRAMIENTA SOPORTERIA, MANO DE OBRA , LIMPIEZA Y RETIRO DE SOBRANTES FUERA DE OBRA, EQUIPO DE SEGURIDAD, Y TODO LO NECESARIO PARA SU CORRECTA INSTALACION,. | PZA | 1 | 0 |  | 0
DRC-AA-151 | SUMINISTRO E INSTALACION DE INJERTO CIRCULAR ZAPATO A 45° DE 6 A 6" AISLADO CON FIBRA DE VIDRIO DE 3/4 INCLUYE: ACCESORIOS DE CONEXIÓN, DUCTAPE, HERRAMIENTA SOPORTERIA, MANO DE OBRA , LIMPIEZA Y RETIRO DE SOBRANTES FUERA DE OBRA, EQUIPO DE SEGURIDAD, Y TODO LO NECESARIO PARA SU CORRECTA INSTALACION,. | PZA | 1 | 0 |  | 0
DRC-AA-152 | SUMINISTRO E INSTALACION DE CODO CIRCULAR A 90° DE 18" AISLADO CON FIBRA DE VIDRIO DE 3/4", INCLUYE: ACCESORIOS DE CONEXIÓN, DUCTAPE, HERRAMIENTA SOPORTERIA, MANO DE OBRA , LIMPIEZA Y RETIRO DE SOBRANTES FUERA DE OBRA, EQUIPO DE SEGURIDAD, Y TODO LO NECESARIO PARA SU CORRECTA INSTALACION,. | PZA | 1 | 0 |  | 0
DRC-AA-153 | SUMINISTRO E INSTALACION DE CODO CIRCULAR A 90° DE 14" AISLADO CON FIBRA DE VIDRIO DE 3/4", INCLUYE: ACCESORIOS DE CONEXIÓN, DUCTAPE, HERRAMIENTA SOPORTERIA, MANO DE OBRA , LIMPIEZA Y RETIRO DE SOBRANTES FUERA DE OBRA, EQUIPO DE SEGURIDAD, Y TODO LO NECESARIO PARA SU CORRECTA INSTALACION,. | PZA | 1 | 0 |  | 0
DRC-AA-154 | SUMINISTRO E INSTALACION DE CODO CIRCULAR A 90° DE 12" AISLADO CON FIBRA DE VIDRIO DE 3/4", INCLUYE: ACCESORIOS DE CONEXIÓN, DUCTAPE, HERRAMIENTA SOPORTERIA, MANO DE OBRA , LIMPIEZA Y RETIRO DE SOBRANTES FUERA DE OBRA, EQUIPO DE SEGURIDAD, Y TODO LO NECESARIO PARA SU CORRECTA INSTALACION,. | PZA | 1 | 0 |  | 0
| SUBTOTAL EQUIPO DIVIDIDO 5 TR |  |  |  |  | 0
| EQUIPO DIVIDIDO 4 TR |  |  | 0
DRC-AA-155 | SUMINISTRO E INSTALACION DE EQUIPO DIVIDIDO MARCA LENNOX DE 4TR MODELO ML17XP1048 INCLUYE: BASE DE CONDENSADOR, ACCESORIOS DE CONEXIÓN, SOPORTERIA, DREN DE CONDENSADO CON TUBERIA CPVC PARED GRUESA DE 1" DE DIAMETRO, HERRAMIENTA, MANO DE OBRA Y TODO LO NECESARIO PARA SU CORRECTA INSTALACION, VER PLANOS (SFyA-DRC-AVN-02 , SFyA-DRC-AVN-04.2) | PZA | 1 | 0 |  | 0
DRC-AA-156 | SUMINISTRO E INSTALACION DE TERMOSTATO MARCA HONEYWELL MOD TH9320WF5003 INCLUYE CABLE 6X16, ACCESORIOS DE CONEXIÓN, SOPORTERIA, HERRAMIENTA MANO DE OBRA, Y TODO LO NECESARIO PARA SU CORRECTA INSTALACION | PZA | 2 | 0 |  | 0
DRC-AA-157 | SUMINISTRO E INSTALACION DE ENTRONQUE DE INYECCION DE LAMINA CA 22 AISLADO CON FIBRA DE VIDRIO DE 3/4 INCLUYE: ACCESORIOS DE CONEXIÓN, HERRAMIENTA SOPORTERIA, MANO DE OBRA Y TODO LO NECESARIO PARA SU CORRECTA INSTALACION | PZA | 1 | 0 |  | 0
DRC-AA-158 | SUMINISTRO E INSTALACION DE SPIRODUCTO DE 16" AISLADO CON FIBRA DE VIDRIO DE 3/4 INCLUYE: ACCESORIOS DE CONEXIÓN, HERRAMIENTA SOPORTERIA, MANO DE OBRA Y TODO LO NECESARIO PARA SU CORRECTA INSTALACION | ML | 5 | 0 |  | 0
DRC-AA-159 | SUMINISTRO E INSTALACION DE SPIRODUCTO DE 14" AISLADO CON FIBRA DE VIDRIO DE 3/4 INCLUYE: ACCESORIOS DE CONEXIÓN, HERRAMIENTA SOPORTERIA, MANO DE OBRA Y TODO LO NECESARIO PARA SU CORRECTA INSTALACION | ML | 6 | 0 |  | 0
DRC-AA-160 | SUMINISTRO E INSTALACION DE SPIRODUCTO DE 12" AISLADO CON FIBRA DE VIDRIO DE 3/4 INCLUYE: ACCESORIOS DE CONEXIÓN, HERRAMIENTA SOPORTERIA, MANO DE OBRA Y TODO LO NECESARIO PARA SU CORRECTA INSTALACION | ML | 8 | 0 |  | 0
DRC-AA-161 | SUMINISTRO E INSTALACION DE SPIRODUCTO DE 6" AISLADO CON FIBRA DE VIDRIO DE 3/4 INCLUYE: ACCESORIOS DE CONEXIÓN, HERRAMIENTA SOPORTERIA, MANO DE OBRA Y TODO LO NECESARIO PARA SU CORRECTA INSTALACION | ML | 6 | 0 |  | 0
DRC-AA-162 | SUMINISTRO E INSTALACION DE DUCTO FLEXIBLE DE 10" AISLADO CON FIBRA DE VIDRIO DE 3/4 INCLUYE: ACCESORIOS DE CONEXIÓN, DUCT TAPE, SINCHOS, HERRAMIENTA SOPORTERIA, MANO DE OBRA Y TODO LO NECESARIO PARA SU CORRECTA INSTALACION | ML | 15 | 0 |  | 0
DRC-AA-163 | SUMINISTRO E INSTALACION DE DUCTO FLEXIBLE DE 6" AISLADO CON FIBRA DE VIDRIO DE 3/4 INCLUYE: ACCESORIOS DE CONEXIÓN, DUCT TAPE, SINCHOS, HERRAMIENTA SOPORTERIA, MANO DE OBRA Y TODO LO NECESARIO PARA SU CORRECTA INSTALACION | ML | 35 | 0 |  | 0
DRC-AA-164 | SUMINISTRO E INSTALACION DE REJILLA CUADRADA DE 24X24, MARCA NAMM MOD DPQ CON CUELLO DE 6" INCLUYE: ACCESORIOS DE CONEXIÓN, DUCT TAPE, SINCHOS, HERRAMIENTA SOPORTERIA, MANO DE OBRA Y TODO LO NECESARIO PARA SU CORRECTA INSTALACION | PZA | 7 | 0 |  | 0
DRC-AA-165 | SUMINISTRO E INSTALACION DE REJILLA MARCA NAMM MOD PMRN CON CUELLO DE 10" INCLUYE: ACCESORIOS DE CONEXIÓN, DUCT TAPE, SINCHOS, HERRAMIENTA SOPORTERIA, MANO DE OBRA Y TODO LO NECESARIO PARA SU CORRECTA INSTALACIO | PZA | 3 | 0 |  | 0
DRC-AA-166 | SUMINISTRO E INSTALACION DE REJILLA MARCA NAMM MOD PMRN CON CUELLO DE 6" INCLUYE: ACCESORIOS DE CONEXIÓN, DUCT TAPE, SINCHOS, HERRAMIENTA SOPORTERIA, MANO DE OBRA Y TODO LO NECESARIO PARA SU CORRECTA INSTALACIO | PZA | 1 | 0 |  | 0
DRC-AA-167 | SUMINISTRO E INSTALACION DE ENTRONQUE DE RETORNO DE LAMINA CA 22 AISLADO CON FIBRA DE VIDRIO DE 3/4 INCLUYE: ACCESORIOS DE CONEXIÓN, HERRAMIENTA SOPORTERIA, MANO DE OBRA Y TODO LO NECESARIO PARA SU CORRECTA INSTALACION | PZA | 1 | 0 |  | 0
DRC-AA-168 | SUMINISTRO E INSTALACION DE TUBERIA DE COBRE TIPO L 1-3/8 INCLUYE: SOLDADURA CON PLATA 15%, ARMAFLEX, ACCESORIOS DE CONEXIÓN, SOPORTERIA, HERRAMIENTA, MANO DE OBRA, Y TODO LO NECESARIO PARA SU CORRECTA INSTALACION. | ML | 35 | 0 |  | 0
DRC-AA-169 | SUMINISTRO E INSTALACION DE TUBERIA DE COBRE TIPO L 5/8 INCLUYE: SOLDADURA CON PLATA 15%, ARMAFLEX, ACCESORIOS DE CONEXIÓN, SOPORTERIA, HERRAMIENTA, MANO DE OBRA, Y TODO LO NECESARIO PARA SU CORRECTA INSTALACION. | ML | 35 | 0 |  | 0
DRC-AA-170 | SUMINISTRO E INSTALACION DE DAMPER MOTORIZADO ZONEFIRST CUELLO DE 6" INCLUYE: RELAY, TRANSFORMADOR 110X24V, ACCESORIOS DE CONEXIÓN, SOPORTERIA, HERRAMIENTA, MANO DE OBRA Y TODO LO NECESARIO PARA SU CORRECTA INSTALACION. | PZA | 1 | 0 |  | 0
DRC-AA-171 | SUMINISTRO E INSTALACION DE REDUCCION CONCENTRICA DE 16 A 14" AISLADO CON FIBRA DE VIDRIO DE 3/4 INCLUYE: ACCESORIOS DE CONEXIÓN, HERRAMIENTA SOPORTERIA, MANO DE OBRA Y TODO LO NECESARIO PARA SU CORRECTA INSTALACIONMANO DE OBRA Y MATERIALES REQUERIDOS, LIMPIEZA Y RETIRO DE SOBRANTES FUERA DE OBRA, EQUIPO DE SEGURIDAD. | PZA | 2 | 0 |  | 0
DRC-AA-172 | SUMINISTRO E INSTALACION DE REDUCCION CONCENTRICA DE 16 A 12" AISLADO CON FIBRA DE VIDRIO DE 3/4 INCLUYE: ACCESORIOS DE CONEXIÓN, HERRAMIENTA SOPORTERIA, MANO DE OBRA Y TODO LO NECESARIO PARA SU CORRECTA INSTALACIONMANO DE OBRA Y MATERIALES REQUERIDOS, LIMPIEZA Y RETIRO DE SOBRANTES FUERA DE OBRA, EQUIPO DE SEGURIDAD. | PZA | 1 | 0 |  | 0
DRC-AA-173 | SUMINISTRO E INSTALACION DE REDUCCION CONCENTRICA DE 14 A 6" AISLADO CON FIBRA DE VIDRIO DE 3/4 INCLUYE: ACCESORIOS DE CONEXIÓN, HERRAMIENTA SOPORTERIA, MANO DE OBRA Y TODO LO NECESARIO PARA SU CORRECTA INSTALACIONMANO DE OBRA Y MATERIALES REQUERIDOS, LIMPIEZA Y RETIRO DE SOBRANTES FUERA DE OBRA, EQUIPO DE SEGURIDAD. | PZA | 1 | 0 |  | 0
DRC-AA-174 | SUMINISTRO Y COLOCACIÓN DE ALIMENTACION MONOFASICA , 220 V. POLARIZADA A 50 A., EN CAJA 4x4", CANALIZACIÓN A BASE DE TUBERÍA GALVANIZADA PARED GRUESA DE 21 MM. (3/4") DE DIÁMETRO, CON 2 CONDUCTORES CALIBRE 8 AWG THW-LS 90°C PARA FASES, 10 AWG DESNUDO TIERRA FISICA, SOPORTE EN UNICANAL CON ABRAZADERA OMEGA Y VARRILLA ROSCADA A UNA ALTURA DE 45 CM SOBRE NIVEL DE LOZA A CADA 1.3 M. CONEXIÓN, RANURA Y RESANE EN MURO, HERRAMIENTA, MANO DE OBRA, EQUIPO DE SEGURIDAD, INSTALACIONES ESPECÍFICAS. | SAL | 1 | 0 |  | 0
DRC-AA-175 | SUMINISTRO Y COLOCACIÓN DE ALIMENTACION MONOFASICA , 220 V. POLARIZADA A 30 A., EN CAJA 4x4", CANALIZACIÓN A BASE DE TUBERÍA GALVANIZADA PARED GRUESA DE 21 MM. (3/4") DE DIÁMETRO, CON 3 CONDUCTORES CALIBRE 10 AWG THW-LS 90°C PARA FASES, 10 AWG DESNUDO TIERRA FISICA, SOPORTE EN UNICANAL CON ABRAZADERA OMEGA Y VARRILLA ROSCADA A UNA ALTURA DE 45 CM SOBRE NIVEL DE LOZA A CADA 1.3 M. CONEXIÓN, RANURA Y RESANE EN MURO, HERRAMIENTA, MANO DE OBRA, EQUIPO DE SEGURIDAD, INSTALACIONES ESPECÍFICAS. | SAL | 1 | 0 |  | 0
DRC-AA-176 | SUMINISTRO E INSTALACION DE DESCONECTADOR DE EMERGENCIA, MARCA SQUARE D,TIPO SOBREPONER, MONOFASICO, 220 VOLTS, CAPACIDAD DE 30 AMPERES, NEMA 1, SIN FUSIBLE, MANO DE OBRA Y MATERIALES REQUERIDOS, RANURADO Y RESANES, FLETE A OBRA, CONEXIÓN MECÁNICA, CONEXIÓN ELÉCTRICA, PRUEBA, LIMPIEZA Y RETIRO DE SOBRANTES FUERA DE OBRA, EQUIPO DE SEGURIDAD. | PZA | 1 | 0 |  | 0
DRC-AA-177 | SUMINISTRO E INSTALACION DE DESCONECTADOR DE EMERGENCIA, MARCA SQUARE D,TIPO SOBREPONER, MONOFASICO, 220 VOLTS, CAPACIDAD DE 60 AMPERES, NEMA 3R, SIN FUSIBLE, MANO DE OBRA Y MATERIALES REQUERIDOS, RANURADO Y RESANES, FLETE A OBRA, CONEXIÓN MECÁNICA, CONEXIÓN ELÉCTRICA, PRUEBA, LIMPIEZA Y RETIRO DE SOBRANTES FUERA DE OBRA, EQUIPO DE SEGURIDAD. | PZA | 1 | 0 |  | 0
DRC-AA-178 | SUMINISTRO Y COLOCACIÓN DE ALIMENTACION MONOFASICA, PARA CONTROLADORES DE FLUJO DE AIRE (DAMPER), 127 V. POLARIZADA A 15 A., EN CAJA 4x4", CANALIZACIÓN A BASE DE TUBERÍA GALVANIZADA PARED GRUESA DE 16 MM. (1/2") DE DIÁMETRO, CON 2 CONDUCTORES CALIBRE 14 AWG THW-LS 90°C PARA FASE Y NEUTRO, 14 AWG DESNUDO TIERRA FISICA, FIJADO A CADA 1.2 CON ABRAZADERA OMEGA, CONEXIÓN, RANURA Y RESANE EN MURO, HERRAMIENTA, MANO DE OBRA, EQUIPO DE SEGURIDAD, INSTALACIONES ESPECÍFICAS. | SAL | 1 | 0 |  | 0
DRC-AA-179 | SUMINISTRO E INSTALACION DE INJERTO CIRCULAR ZAPATO A 90° DE 14 A 12" AISLADO CON FIBRA DE VIDRIO DE 3/4 INCLUYE: ACCESORIOS DE CONEXIÓN, DUCTAPE, HERRAMIENTA SOPORTERIA, MANO DE OBRA , LIMPIEZA Y RETIRO DE SOBRANTES FUERA DE OBRA, EQUIPO DE SEGURIDAD, Y TODO LO NECESARIO PARA SU CORRECTA INSTALACION,. | PZA | 1 | 0 |  | 0
DRC-AA-180 | SUMINISTRO E INSTALACION DE INJERTO CIRCULAR ZAPATO A 90° DE 12 A 6" AISLADO CON FIBRA DE VIDRIO DE 3/4 INCLUYE: ACCESORIOS DE CONEXIÓN, DUCTAPE, HERRAMIENTA SOPORTERIA, MANO DE OBRA , LIMPIEZA Y RETIRO DE SOBRANTES FUERA DE OBRA, EQUIPO DE SEGURIDAD, Y TODO LO NECESARIO PARA SU CORRECTA INSTALACION,. | PZA | 4 | 0 |  | 0
DRC-AA-181 | SUMINISTRO E INSTALACION DE INJERTO CIRCULAR ZAPATO A 45° DE 16 A 6" AISLADO CON FIBRA DE VIDRIO DE 3/4 INCLUYE: ACCESORIOS DE CONEXIÓN, DUCTAPE, HERRAMIENTA SOPORTERIA, MANO DE OBRA , LIMPIEZA Y RETIRO DE SOBRANTES FUERA DE OBRA, EQUIPO DE SEGURIDAD, Y TODO LO NECESARIO PARA SU CORRECTA INSTALACION,. | PZA | 4 | 0 |  | 0
DRC-AA-182 | SUMINISTRO E INSTALACION DE INJERTO CIRCULAR ZAPATO A 45° DE 14 A 10" AISLADO CON FIBRA DE VIDRIO DE 3/4 INCLUYE: ACCESORIOS DE CONEXIÓN, DUCTAPE, HERRAMIENTA SOPORTERIA, MANO DE OBRA , LIMPIEZA Y RETIRO DE SOBRANTES FUERA DE OBRA, EQUIPO DE SEGURIDAD, Y TODO LO NECESARIO PARA SU CORRECTA INSTALACION,. | PZA | 2 | 0 |  | 0
DRC-AA-183 | SUMINISTRO E INSTALACION DE INJERTO CIRCULAR ZAPATO A 45° DE 12 A 10" AISLADO CON FIBRA DE VIDRIO DE 3/4 INCLUYE: ACCESORIOS DE CONEXIÓN, DUCTAPE, HERRAMIENTA SOPORTERIA, MANO DE OBRA , LIMPIEZA Y RETIRO DE SOBRANTES FUERA DE OBRA, EQUIPO DE SEGURIDAD, Y TODO LO NECESARIO PARA SU CORRECTA INSTALACION,. | PZA | 1 | 0 |  | 0
DRC-AA-184 | SUMINISTRO E INSTALACION DE INJERTO CIRCULAR ZAPATO A 45° DE 12 A 6" AISLADO CON FIBRA DE VIDRIO DE 3/4 INCLUYE: ACCESORIOS DE CONEXIÓN, DUCTAPE, HERRAMIENTA SOPORTERIA, MANO DE OBRA , LIMPIEZA Y RETIRO DE SOBRANTES FUERA DE OBRA, EQUIPO DE SEGURIDAD, Y TODO LO NECESARIO PARA SU CORRECTA INSTALACION,. | PZA | 1 | 0 |  | 0
DRC-AA-185 | SUMINISTRO E INSTALACION DE INJERTO CIRCULAR ZAPATO A 45° DE 6 A 6" AISLADO CON FIBRA DE VIDRIO DE 3/4 INCLUYE: ACCESORIOS DE CONEXIÓN, DUCTAPE, HERRAMIENTA SOPORTERIA, MANO DE OBRA , LIMPIEZA Y RETIRO DE SOBRANTES FUERA DE OBRA, EQUIPO DE SEGURIDAD, Y TODO LO NECESARIO PARA SU CORRECTA INSTALACION,. | PZA | 1 | 0 |  | 0
DRC-AA-186 | SUMINISTRO E INSTALACION DE CODO CIRCULAR A 90° DE 14" AISLADO CON FIBRA DE VIDRIO DE 3/4", INCLUYE: ACCESORIOS DE CONEXIÓN, DUCTAPE, HERRAMIENTA SOPORTERIA, MANO DE OBRA , LIMPIEZA Y RETIRO DE SOBRANTES FUERA DE OBRA, EQUIPO DE SEGURIDAD, Y TODO LO NECESARIO PARA SU CORRECTA INSTALACION,. | PZA | 1 | 0 |  | 0
DRC-AA-187 | SUMINISTRO E INSTALACION DE CODO CIRCULAR A 90° DE 12" AISLADO CON FIBRA DE VIDRIO DE 3/4", INCLUYE: ACCESORIOS DE CONEXIÓN, DUCTAPE, HERRAMIENTA SOPORTERIA, MANO DE OBRA , LIMPIEZA Y RETIRO DE SOBRANTES FUERA DE OBRA, EQUIPO DE SEGURIDAD, Y TODO LO NECESARIO PARA SU CORRECTA INSTALACION,. | PZA | 1 | 0 |  | 0
| SUBTOTAL EQUIPO DIVIDIDO 4 TR |  |  |  |  | 0
EQUIPO DIVIDIDO 3 TR
DRC-AA-188 | SUMINISTRO E INSTALACION DE EQUIPO DIVIDIDO MARCA LENNOX DE 3TR MODELO ML17XC1036230A01 INCLUYE: BASE DE CONDENSADOR, ACCESORIOS DE CONEXIÓN, SOPORTERIA, DREN DE CONDENSADO CON TUBERIA CPVC PARED GRUESA DE 3/4" DE DIAMETRO, HERRAMIENTA, MANO DE OBRA Y TODO LO NECESARIO PARA SU CORRECTA INSTALACION, VER PLANOS (SFyA-DRC-AVN-02 , SFyA-DRC-AVN-04.1) | PZA | 2 | 0 |  | 0
DRC-AA-189 | SUMINISTRO E INSTALACION DE TERMOSTATO MARCA HONEYWELL MOD TH9320WF5003 INCLUYE CABLE 6X16, ACCESORIOS DE CONEXIÓN, SOPORTERIA, HERRAMIENTA MANO DE OBRA, Y TODO LO NECESARIO PARA SU CORRECTA INSTALACION | PZA | 4 | 0 |  | 0
DRC-AA-190 | SUMINISTRO E INSTALACION DE ENTRONQUE DE INYECCION DE LAMINA CA 22 AISLADO CON FIBRA DE VIDRIO DE 3/4 INCLUYE: ACCESORIOS DE CONEXIÓN, HERRAMIENTA SOPORTERIA, MANO DE OBRA Y TODO LO NECESARIO PARA SU CORRECTA INSTALACION | PZA | 2 | 0 |  | 0
DRC-AA-191 | SUMINISTRO E INSTALACION DE SPIRODUCTO DE 14" AISLADO CON FIBRA DE VIDRIO DE 3/4 INCLUYE: ACCESORIOS DE CONEXIÓN, HERRAMIENTA SOPORTERIA, MANO DE OBRA Y TODO LO NECESARIO PARA SU CORRECTA INSTALACION | ML | 11 | 0 |  | 0
DRC-AA-192 | SUMINISTRO E INSTALACION DE SPIRODUCTO DE 12" AISLADO CON FIBRA DE VIDRIO DE 3/4 INCLUYE: ACCESORIOS DE CONEXIÓN, HERRAMIENTA SOPORTERIA, MANO DE OBRA Y TODO LO NECESARIO PARA SU CORRECTA INSTALACION | ML | 8 | 0 |  | 0
DRC-AA-193 | SUMINISTRO E INSTALACION DE SPIRODUCTO DE 10" AISLADO CON FIBRA DE VIDRIO DE 3/4 INCLUYE: ACCESORIOS DE CONEXIÓN, HERRAMIENTA SOPORTERIA, MANO DE OBRA Y TODO LO NECESARIO PARA SU CORRECTA INSTALACION | ML | 10 | 0 |  | 0
DRC-AA-194 | SUMINISTRO E INSTALACION DE SPIRODUCTO DE 8" AISLADO CON FIBRA DE VIDRIO DE 3/4 INCLUYE: ACCESORIOS DE CONEXIÓN, HERRAMIENTA SOPORTERIA, MANO DE OBRA Y TODO LO NECESARIO PARA SU CORRECTA INSTALACION | ML | 11 | 0 |  | 0
DRC-AA-195 | SUMINISTRO E INSTALACION DE DUCTO FLEXIBLE DE 12" AISLADO CON FIBRA DE VIDRIO DE 3/4 INCLUYE: ACCESORIOS DE CONEXIÓN, DUCT TAPE, SINCHOS, HERRAMIENTA SOPORTERIA, MANO DE OBRA Y TODO LO NECESARIO PARA SU CORRECTA INSTALACION | ML | 12 | 0 |  | 0
DRC-AA-196 | SUMINISTRO E INSTALACION DE DUCTO FLEXIBLE DE 8" AISLADO CON FIBRA DE VIDRIO DE 3/4 INCLUYE: ACCESORIOS DE CONEXIÓN, DUCT TAPE, SINCHOS, HERRAMIENTA SOPORTERIA, MANO DE OBRA Y TODO LO NECESARIO PARA SU CORRECTA INSTALACION | ML | 3 | 0 |  | 0
DRC-AA-197 | SUMINISTRO E INSTALACION DE ENTRONQUE DE RETORNO DE LAMINA CA 22 AISLADO CON FIBRA DE VIDRIO DE 3/4 INCLUYE: ACCESORIOS DE CONEXIÓN, HERRAMIENTA SOPORTERIA, MANO DE OBRA Y TODO LO NECESARIO PARA SU CORRECTA INSTALACION | PZA | 2 | 0 |  | 0
DRC-AA-198 | SUMINISTRO E INSTALACION DE REJILLA CUADRADA DE 24X24, MARCA NAMM MOD DPQ CON CUELLO DE 8" INCLUYE: ACCESORIOS DE CONEXIÓN, DUCT TAPE, SINCHOS, HERRAMIENTA SOPORTERIA, MANO DE OBRA Y TODO LO NECESARIO PARA SU CORRECTA INSTALACION | PZA | 2 | 0 |  | 0
DRC-AA-199 | SUMINISTRO E INSTALACION DE REJILLA MARCA NAMM MOD DRG30AL CON CUELLO DE 8" INCLUYE: ACCESORIOS DE CONEXIÓN, DUCT TAPE, SINCHOS, HERRAMIENTA SOPORTERIA, MANO DE OBRA Y TODO LO NECESARIO PARA SU CORRECTA INSTALACION | PZA | 9 | 0 |  | 0
DRC-AA-200 | SUMINISTRO E INSTALACION DE REJILLA MARCA NAMM MOD PMRN CON CUELLO DE 12" INCLUYE: ACCESORIOS DE CONEXIÓN, DUCT TAPE, SINCHOS, HERRAMIENTA SOPORTERIA, MANO DE OBRA Y TODO LO NECESARIO PARA SU CORRECTA INSTALACIO | PZA | 3 | 0 |  | 0
DRC-AA-201 | SUMINISTRO E INSTALACION DE TUBERIA DE COBRE TIPO L 1-1/8 INCLUYE: SOLDADURA CON PLATA 15%, ARMAFLEX, ACCESORIOS DE CONEXIÓN, SOPORTERIA, HERRAMIENTA, MANO DE OBRA, Y TODO LO NECESARIO PARA SU CORRECTA INSTALACION. | ML | 70 | 0 |  | 0
DRC-AA-202 | SUMINISTRO E INSTALACION DE TUBERIA DE COBRE TIPO L 5/8 INCLUYE: SOLDADURA CON PLATA 15%, ARMAFLEX, ACCESORIOS DE CONEXIÓN, SOPORTERIA, HERRAMIENTA, MANO DE OBRA, Y TODO LO NECESARIO PARA SU CORRECTA INSTALACION. | ML | 70 | 0 |  | 0
DRC-AA-203 | SUMINISTRO E INSTALACION DE DAMPER MOTORIZADO ZONEFIRST CUELLO DE 8" INCLUYE: RELAY, TRANSFORMADOR 110X24V, ACCESORIOS DE CONEXIÓN, SOPORTERIA, HERRAMIENTA, MANO DE OBRA Y TODO LO NECESARIO PARA SU CORRECTA INSTALACION. | PZA | 2 | 0 |  | 0
DRC-AA-204 | SUMINISTRO E INSTALACION DE DAMPER DE GRAVEDAD CUELLO DE 8" INCLUYE: RELAY, TRANSFORMADOR 110X24V, ACCESORIOS DE CONEXIÓN, SOPORTERIA, HERRAMIENTA, MANO DE OBRA Y TODO LO NECESARIO PARA SU CORRECTA INSTALACION. | PZA | 1 | 0 |  | 0
DRC-AA-205 | SUMINISTRO E INSTALACION DE REDUCCION CONCENTRICA DE 14 A 12" AISLADO CON FIBRA DE VIDRIO DE 3/4 INCLUYE: ACCESORIOS DE CONEXIÓN, HERRAMIENTA SOPORTERIA, MANO DE OBRA Y TODO LO NECESARIO PARA SU CORRECTA INSTALACIONMANO DE OBRA Y MATERIALES REQUERIDOS, LIMPIEZA Y RETIRO DE SOBRANTES FUERA DE OBRA, EQUIPO DE SEGURIDAD. | PZA | 1 | 0 |  | 0
DRC-AA-206 | SUMINISTRO E INSTALACION DE REDUCCION CONCENTRICA DE 14 A 10" AISLADO CON FIBRA DE VIDRIO DE 3/4 INCLUYE: ACCESORIOS DE CONEXIÓN, HERRAMIENTA SOPORTERIA, MANO DE OBRA Y TODO LO NECESARIO PARA SU CORRECTA INSTALACIONMANO DE OBRA Y MATERIALES REQUERIDOS, LIMPIEZA Y RETIRO DE SOBRANTES FUERA DE OBRA, EQUIPO DE SEGURIDAD. | PZA | 1 | 0 |  | 0
DRC-AA-207 | SUMINISTRO E INSTALACION DE REDUCCION CONCENTRICA DE 14 A 8" AISLADO CON FIBRA DE VIDRIO DE 3/4 INCLUYE: ACCESORIOS DE CONEXIÓN, HERRAMIENTA SOPORTERIA, MANO DE OBRA Y TODO LO NECESARIO PARA SU CORRECTA INSTALACIONMANO DE OBRA Y MATERIALES REQUERIDOS, LIMPIEZA Y RETIRO DE SOBRANTES FUERA DE OBRA, EQUIPO DE SEGURIDAD. | PZA | 1 | 0 |  | 0
DRC-AA-208 | SUMINISTRO E INSTALACION DE REDUCCION CONCENTRICA DE 12 A 8" AISLADO CON FIBRA DE VIDRIO DE 3/4 INCLUYE: ACCESORIOS DE CONEXIÓN, HERRAMIENTA SOPORTERIA, MANO DE OBRA Y TODO LO NECESARIO PARA SU CORRECTA INSTALACIONMANO DE OBRA Y MATERIALES REQUERIDOS, LIMPIEZA Y RETIRO DE SOBRANTES FUERA DE OBRA, EQUIPO DE SEGURIDAD. | PZA | 1 | 0 |  | 0
DRC-AA-209 | SUMINISTRO E INSTALACION DE REDUCCION CONCENTRICA DE 10 A 8" AISLADO CON FIBRA DE VIDRIO DE 3/4 INCLUYE: ACCESORIOS DE CONEXIÓN, HERRAMIENTA SOPORTERIA, MANO DE OBRA Y TODO LO NECESARIO PARA SU CORRECTA INSTALACIONMANO DE OBRA Y MATERIALES REQUERIDOS, LIMPIEZA Y RETIRO DE SOBRANTES FUERA DE OBRA, EQUIPO DE SEGURIDAD. | PZA | 2 | 0 |  | 0
DRC-AA-210 | SUMINISTRO Y COLOCACIÓN DE ALIMENTACION MONOFASICA , 220 V. POLARIZADA A 30 A., EN CAJA 4x4", CANALIZACIÓN A BASE DE TUBERÍA GALVANIZADA PARED GRUESA DE 21 MM. (3/4") DE DIÁMETRO, CON 2 CONDUCTORES CALIBRE 10 AWG THW-LS 90°C PARA FASES, 12 AWG DESNUDO TIERRA FISICA, SOPORTE EN UNICANAL CON ABRAZADERA OMEGA Y VARRILLA ROSCADA A UNA ALTURA DE 45 CM SOBRE NIVEL DE LOZA A CADA 1.3 M. CONEXIÓN, RANURA Y RESANE EN MURO, HERRAMIENTA, MANO DE OBRA, EQUIPO DE SEGURIDAD, INSTALACIONES ESPECÍFICAS. | SAL | 2 | 0 |  | 0
DRC-AA-211 | SUMINISTRO Y COLOCACIÓN DE ALIMENTACION MONOFASICA , 220 V. POLARIZADA A 15 A., EN CAJA 4x4", CANALIZACIÓN A BASE DE TUBERÍA GALVANIZADA PARED GRUESA DE 21 MM. (3/4") DE DIÁMETRO, CON 2 CONDUCTORES CALIBRE 12 AWG THW-LS 90°C PARA FASES, 12 AWG DESNUDO TIERRA FISICA, SOPORTE EN UNICANAL CON ABRAZADERA OMEGA Y VARRILLA ROSCADA A UNA ALTURA DE 45 CM SOBRE NIVEL DE LOZA A CADA 1.3 M. CONEXIÓN, RANURA Y RESANE EN MURO, HERRAMIENTA, MANO DE OBRA, EQUIPO DE SEGURIDAD, INSTALACIONES ESPECÍFICAS. | SAL | 2 | 0 |  | 0
DRC-AA-212 | SUMINISTRO E INSTALACION DE DESCONECTADOR DE EMERGENCIA, MARCA SQUARE D,TIPO SOBREPONER, MONOFASICO, 220 VOLTS, CAPACIDAD DE 30 AMPERES, NEMA 1, SIN FUSIBLE, MANO DE OBRA Y MATERIALES REQUERIDOS, RANURADO Y RESANES, FLETE A OBRA, CONEXIÓN MECÁNICA, CONEXIÓN ELÉCTRICA, PRUEBA, LIMPIEZA Y RETIRO DE SOBRANTES FUERA DE OBRA, EQUIPO DE SEGURIDAD. | PZA | 1 | 0 |  | 0
DRC-AA-213 | SUMINISTRO E INSTALACION DE DESCONECTADOR DE EMERGENCIA, MARCA SQUARE D,TIPO SOBREPONER, MONOFASICO, 220 VOLTS, CAPACIDAD DE 30 AMPERES, NEMA 3R, SIN FUSIBLE, MANO DE OBRA Y MATERIALES REQUERIDOS, RANURADO Y RESANES, FLETE A OBRA, CONEXIÓN MECÁNICA, CONEXIÓN ELÉCTRICA, PRUEBA, LIMPIEZA Y RETIRO DE SOBRANTES FUERA DE OBRA, EQUIPO DE SEGURIDAD. | PZA | 1 | 0 |  | 0
DRC-AA-214 | SUMINISTRO Y COLOCACIÓN DE ALIMENTACION MONOFASICA, PARA CONTROLADORES DE FLUJO DE AIRE (DAMPER), 127 V. POLARIZADA A 15 A., EN CAJA 4x4", CANALIZACIÓN A BASE DE TUBERÍA GALVANIZADA PARED GRUESA DE 16 MM. (1/2") DE DIÁMETRO, CON 2 CONDUCTORES CALIBRE 14 AWG THW-LS 90°C PARA FASE Y NEUTRO, 14 AWG DESNUDO TIERRA FISICA, FIJADO A CADA 1.2 CON ABRAZADERA OMEGA, CONEXIÓN, RANURA Y RESANE EN MURO, HERRAMIENTA, MANO DE OBRA, EQUIPO DE SEGURIDAD, INSTALACIONES ESPECÍFICAS. | SAL | 2 | 0 |  | 0
DRC-AA-215 | SUMINISTRO E INSTALACION DE INJERTO CIRCULAR ZAPATO A 90° DE 14 A 12" AISLADO CON FIBRA DE VIDRIO DE 3/4 INCLUYE: ACCESORIOS DE CONEXIÓN, DUCTAPE, HERRAMIENTA SOPORTERIA, MANO DE OBRA , LIMPIEZA Y RETIRO DE SOBRANTES FUERA DE OBRA, EQUIPO DE SEGURIDAD, Y TODO LO NECESARIO PARA SU CORRECTA INSTALACION,. | PZA | 1 | 0 |  | 0
DRC-AA-216 | SUMINISTRO E INSTALACION DE INJERTO CIRCULAR ZAPATO A 90° DE 14 A 10" AISLADO CON FIBRA DE VIDRIO DE 3/4 INCLUYE: ACCESORIOS DE CONEXIÓN, DUCTAPE, HERRAMIENTA SOPORTERIA, MANO DE OBRA , LIMPIEZA Y RETIRO DE SOBRANTES FUERA DE OBRA, EQUIPO DE SEGURIDAD, Y TODO LO NECESARIO PARA SU CORRECTA INSTALACION,. | PZA | 2 | 0 |  | 0
DRC-AA-217 | SUMINISTRO E INSTALACION DE INJERTO CIRCULAR ZAPATO A 90° DE 12 A 12" AISLADO CON FIBRA DE VIDRIO DE 3/4 INCLUYE: ACCESORIOS DE CONEXIÓN, DUCTAPE, HERRAMIENTA SOPORTERIA, MANO DE OBRA , LIMPIEZA Y RETIRO DE SOBRANTES FUERA DE OBRA, EQUIPO DE SEGURIDAD, Y TODO LO NECESARIO PARA SU CORRECTA INSTALACION,. | PZA | 1 | 0 |  | 0
DRC-AA-218 | SUMINISTRO E INSTALACION DE INJERTO CIRCULAR ZAPATO A 90° DE 10 A 8" AISLADO CON FIBRA DE VIDRIO DE 3/4 INCLUYE: ACCESORIOS DE CONEXIÓN, DUCTAPE, HERRAMIENTA SOPORTERIA, MANO DE OBRA , LIMPIEZA Y RETIRO DE SOBRANTES FUERA DE OBRA, EQUIPO DE SEGURIDAD, Y TODO LO NECESARIO PARA SU CORRECTA INSTALACION,. | PZA | 3 | 0 |  | 0
DRC-AA-219 | SUMINISTRO E INSTALACION DE INJERTO CIRCULAR ZAPATO A 90° DE 8 A 8" AISLADO CON FIBRA DE VIDRIO DE 3/4 INCLUYE: ACCESORIOS DE CONEXIÓN, DUCTAPE, HERRAMIENTA SOPORTERIA, MANO DE OBRA , LIMPIEZA Y RETIRO DE SOBRANTES FUERA DE OBRA, EQUIPO DE SEGURIDAD, Y TODO LO NECESARIO PARA SU CORRECTA INSTALACION,. | PZA | 1 | 0 |  | 0
| SUBTOTAL EQUIPO DIVIDIDO 3 TR |  |  |  |  | 0
EQUIPO 4TR TIPO CASETTE
DRC-AA-220 | SUMINISTRO E INSTALACION DE EQUIPO TIPO CASSETTE MARCA LENNOX DE 4TR MODELO LISH048000N432 INCLUYE: BASE DE CONDENSADOR, ACCESORIOS DE CONEXIÓN, DREN DE CONDENSADO CON TUBERIA CPVC PARED GRUESA DE 3/4" DE DIAMETRO, SOPORTERIA, INTERCONEXIONES ENTRE LA ALIMENTACION DE LA CONDENSADORA Y ALIMENTACION DE UNIDAD MANEJADORA CON CANALIZACION TIPO LIQUIDTIGH DE 21 MM, 2 CONDUCTORES CALIBRE 8 Y 10 AWG, HERRAMIENTA, MANO DE OBRA Y TODO LO NECESARIO PARA SU CORRECTA INSTALACION, VER PLANOS (SFyA-DRC-AVN-02 , SFyA-DRC-AVN-04.2) | PZA | 2 | 0 |  | 0
DRC-AA-221 | SUMINISTRO E INSTALACION DE TUBERIA DE COBRE TIPO L 1-1/8 INCLUYE: SOLDADURA CON PLATA 15%, ARMAFLEX, ACCESORIOS DE CONEXIÓN, SOPORTERIA, HERRAMIENTA, MANO DE OBRA, Y TODO LO NECESARIO PARA SU CORRECTA INSTALACION. | ML | 70 | 0 |  | 0
DRC-AA-222 | SUMINISTRO E INSTALACION DE TUBERIA DE COBRE TIPO L 5/8 INCLUYE: SOLDADURA CON PLATA 15%, ARMAFLEX, ACCESORIOS DE CONEXIÓN, SOPORTERIA, HERRAMIENTA, MANO DE OBRA, Y TODO LO NECESARIO PARA SU CORRECTA INSTALACION. | ML | 70 | 0 |  | 0
DRC-AA-223 | SUMINISTRO Y COLOCACIÓN DE ALIMENTACION MONOFASICA , 220 V. POLARIZADA A 50 A., EN CAJA 4x4", CANALIZACIÓN A BASE DE TUBERÍA GALVANIZADA PARED GRUESA DE 21 MM. (3/4") DE DIÁMETRO, CON 2 CONDUCTORES CALIBRE 8 AWG THW-LS 90°C PARA FASES, 10 AWG DESNUDO TIERRA FISICA, SOPORTE EN UNICANAL CON ABRAZADERA OMEGA Y VARRILLA ROSCADA A UNA ALTURA DE 45 CM SOBRE NIVEL DE LOZA A CADA 1.3 M. CONEXIÓN, RANURA Y RESANE EN MURO, HERRAMIENTA, MANO DE OBRA, EQUIPO DE SEGURIDAD, INSTALACIONES ESPECÍFICAS. | SAL | 2 | 0 |  | 0
DRC-AA-224 | SUMINISTRO E INSTALACION DE DESCONECTADOR DE EMERGENCIA, MARCA SQUARE D,TIPO SOBREPONER, MONOFASICO, 220 VOLTS, CAPACIDAD DE 30 AMPERES, NEMA 3R, SIN FUSIBLE, MANO DE OBRA Y MATERIALES REQUERIDOS, RANURADO Y RESANES, FLETE A OBRA, CONEXIÓN MECÁNICA, CONEXIÓN ELÉCTRICA, PRUEBA, LIMPIEZA Y RETIRO DE SOBRANTES FUERA DE OBRA, EQUIPO DE SEGURIDAD. | PZA | 2 | 0 |  | 0
DRC-AA-225 | SUMINISTRO E INSTALACION DE DESHUMIDIFICADOR MARCA HONEYWELL MOD DR65A3000 INCLUYE: ACCESORIOS DE CONEXIÓN, SOPORTERIA, HERRAMIENTA, MANO DE OBRA Y TODO LO NECESARIO PARA SU CORRECTA INSTALACION | PZA | 1 | 0 |  | 0
DRC-AA-225 | SUMINISTRO Y COLOCACIÓN DE ALIMENTACION MONOFASICA, PARA DESHUMIFICADOR, 127 V. POLARIZADA A 15 A., EN CAJA 4x4", CANALIZACIÓN A BASE DE TUBERÍA GALVANIZADA PARED GRUESA DE 16 MM. (1/2") DE DIÁMETRO, CON 2 CONDUCTORES CALIBRE 12 AWG THW-LS 90°C PARA FASE Y NEUTRO, 14 AWG DESNUDO TIERRA FISICA, FIJADO A CADA 1.2 CON ABRAZADERA OMEGA, CONEXIÓN, RANURA Y RESANE EN MURO, HERRAMIENTA, MANO DE OBRA, EQUIPO DE SEGURIDAD, INSTALACIONES ESPECÍFICAS. | SAL | 1 | 0 |  | 0
| SUBTOTAL 'EQUIPO 4TR TIPO CASETTE |  |  |  |  | 0
EQUIPO 1.5 TR TIPO MINISPLIT
DRC-AA-226 | SUMINISTRO E INSTALACION DE EQUIPO CASSETTE DE 1.5 TR INVERTER MARCA LENNOX, MOD. LISH4018000-U432 INCLUYE: ACCESORIOS DE CONEXIÓN, DREN DE CONDENSADO CON TUBERIA CPVC PARED GRUESA DE 3/4" DE DIAMETRO, SOPORTERIA, INTERCONEXIONES ENTRE LA ALIMENTACION DE LA CONDENSADORA Y ALIMENTACION DE UNIDAD MANEJADORA CON CANALIZACION TIPO LIQUIDTIGH DE 21 MM, 2 CONDUCTORES CALIBRE 10 Y 12 AWG, BASE DE CONDENSADOR, HERRAMIENTA, MANO DE OBRA, Y TODO LO NECESARIO PARA SU CORRECTA INSTALACION, VER PLANOS (SFyA-DRC-AVN-02 , SFyA-DRC-AVN-04.2) | PZA | 1 | 0 |  | 0
DRC-AA-227 | SUMINISTRO E INSTALACION DE TUBERIA DE COBRE TIPO L 5/8 INCLUYE: SOLDADURA CON PLATA 15%, ARMAFLEX, ACCESORIOS DE CONEXIÓN, SOPORTERIA, HERRAMIENTA, MANO DE OBRA, Y TODO LO NECESARIO PARA SU CORRECTA INSTALACION. | ML | 35 | 0 |  | 0
DRC-AA-228 | SUMINISTRO E INSTALACION DE TUBERIA DE COBRE TIPO L 1/4 INCLUYE: SOLDADURA CON PLATA 15%, ARMAFLEX, ACCESORIOS DE CONEXIÓN, SOPORTERIA, HERRAMIENTA, MANO DE OBRA, Y TODO LO NECESARIO PARA SU CORRECTA INSTALACION. | ML | 35 | 0 |  | 0
DRC-AA-229 | SUMINISTRO E INSTALACION DE DESHUMIDIFICADOR MARCA HONEYWELL MOD DR65A3000 INCLUYE: ACCESORIOS DE CONEXIÓN, SOPORTERIA, HERRAMIENTA, MANO DE OBRA Y TODO LO NECESARIO PARA SU CORRECTA INSTALACION | PZA | 1 | 0 |  | 0
DRC-AA-230 | SUMINISTRO Y COLOCACIÓN DE ALIMENTACION MONOFASICA , 220 V. POLARIZADA A 30 A., EN CAJA 4x4", CANALIZACIÓN A BASE DE TUBERÍA GALVANIZADA PARED GRUESA DE 21 MM. (3/4") DE DIÁMETRO, CON 2 CONDUCTORES CALIBRE 10 AWG THW-LS 90°C PARA FASES, 12 AWG DESNUDO TIERRA FISICA, SOPORTE EN UNICANAL CON ABRAZADERA OMEGA Y VARRILLA ROSCADA A UNA ALTURA DE 45 CM SOBRE NIVEL DE LOZA A CADA 1.3 M. CONEXIÓN, RANURA Y RESANE EN MURO, HERRAMIENTA, MANO DE OBRA, EQUIPO DE SEGURIDAD, INSTALACIONES ESPECÍFICAS. | SAL | 1 | 0 |  | 0
DRC-AA-231 | SUMINISTRO E INSTALACION DE DESCONECTADOR DE EMERGENCIA, MARCA SQUARE D,TIPO SOBREPONER, MONOFASICO, 220 VOLTS, CAPACIDAD DE 30 AMPERES, NEMA 3R, SIN FUSIBLE, MANO DE OBRA Y MATERIALES REQUERIDOS, RANURADO Y RESANES, FLETE A OBRA, CONEXIÓN MECÁNICA, CONEXIÓN ELÉCTRICA, PRUEBA, LIMPIEZA Y RETIRO DE SOBRANTES FUERA DE OBRA, EQUIPO DE SEGURIDAD. | PZA | 1 | 0 |  | 0
DRC-AA-232 | SUMINISTRO Y COLOCACIÓN DE ALIMENTACION MONOFASICA, PARA DESHUMIFICADOR, 127 V. POLARIZADA A 15 A., EN CAJA 4x4", CANALIZACIÓN A BASE DE TUBERÍA GALVANIZADA PARED DELGADA DE 16 MM. (1/2") DE DIÁMETRO, CON 2 CONDUCTORES CALIBRE 12 AWG THW-LS 90°C PARA FASE Y NEUTRO, 14 AWG DESNUDO TIERRA FISICA, FIJADO A CADA 1.2 CON ABRAZADERA OMEGA, CONEXIÓN, RANURA Y RESANE EN MURO, HERRAMIENTA, MANO DE OBRA, EQUIPO DE SEGURIDAD, INSTALACIONES ESPECÍFICAS. | SAL | 1 | 0 |  | 0
| SUBTOTAL EQUIPO 1.5 TR TIPO MINISPLIT |  |  |  |  | 0
| EQUIPO 1.0 TR TIPO MINISPLIT |  |  | 0
DRC-AA-233 | SUMINISTRO E INSTALACION DE EQUIPO MINISPLIT DE 1.0 TR INVERTER MARCA LENNOX, MOD. LI012HO-19P432 INCLUYE: ACCESORIOS DE CONEXIÓN, DREN DE CONDENSADO CON TUBERIA CPVC PARED GRUESA DE 3/4" DE DIAMETRO, SOPORTERIA, INTERCONEXIONES ENTRE LA ALIMENTACION DE LA CONDENSADORA Y ALIMENTACION DE UNIDAD MANEJADORA CON CANALIZACION TIPO LIQUIDTIGH DE 21 MM, 2 CONDUCTORES CALIBRE 10 Y 12 AWG, SOPORTERIA, BASE DE CONDENSADOR, HERRAMIENTA, MANO DE OBRA, Y TODO LO NECESARIO PARA SU CORRECTA INSTALACION, VER PLANOS (SFyA-DRC-AVN-02 , SFyA-DRC-AVN-04.1/04.2/04.3) | PZA | 4 | 0 |  | 0
DRC-AA-234 | SUMINISTRO Y COLOCACIÓN DE ALIMENTACION MONOFASICA , 220 V. POLARIZADA A 30 A., EN CAJA 4x4", CANALIZACIÓN A BASE DE TUBERÍA GALVANIZADA PARED GRUESA DE 21 MM. (3/4") DE DIÁMETRO, CON 2 CONDUCTORES CALIBRE 10 AWG THW-LS 90°C PARA FASES, 12 AWG DESNUDO TIERRA FISICA, SOPORTE EN UNICANAL CON ABRAZADERA OMEGA Y VARRILLA ROSCADA A UNA ALTURA DE 45 CM SOBRE NIVEL DE LOZA A CADA 1.3 M. CONEXIÓN, RANURA Y RESANE EN MURO, HERRAMIENTA, MANO DE OBRA, EQUIPO DE SEGURIDAD, INSTALACIONES ESPECÍFICAS. | SAL | 4 | 0 |  | 0
DRC-AA-235 | SUMINISTRO E INSTALACION DE DESCONECTADOR DE EMERGENCIA, MARCA SQUARE D,TIPO SOBREPONER, MONOFASICO, 220 VOLTS, CAPACIDAD DE 30 AMPERES, NEMA 3R, SIN FUSIBLE, MANO DE OBRA Y MATERIALES REQUERIDOS, RANURADO Y RESANES, FLETE A OBRA, CONEXIÓN MECÁNICA, CONEXIÓN ELÉCTRICA, PRUEBA, LIMPIEZA Y RETIRO DE SOBRANTES FUERA DE OBRA, EQUIPO DE SEGURIDAD. | PZA | 4 | 0 |  | 0
DRC-AA-236 | SUMINISTRO E INSTALACION DE TUBERIA DE COBRE TIPO L 3/8 INCLUYE: SOLDADURA CON PLATA 15%, ARMAFLEX, ACCESORIOS DE CONEXIÓN, SOPORTERIA, HERRAMIENTA, MANO DE OBRA, Y TODO LO NECESARIO PARA SU CORRECTA INSTALACION. | ML | 123 | 0 |  | 0
DRC-AA-237 | SUMINISTRO E INSTALACION DE TUBERIA DE COBRE TIPO L 1/4 INCLUYE: SOLDADURA CON PLATA 15%, ARMAFLEX, ACCESORIOS DE CONEXIÓN, SOPORTERIA, HERRAMIENTA, MANO DE OBRA, Y TODO LO NECESARIO PARA SU CORRECTA INSTALACION. | ML | 123 | 0 |  | 0
| SUBTOTAL EQUIPO 1.0 TR TIPO MINISPLIT |  |  |  |  | 0
EQUIPO DE EXTRACCIÓN
DRC-AA-109 | SUMINISTRO E INSTALACION DE EQUIPO DE EXTRACCION MARCA SOLER & PALAU MODELO TD 2000 315, INCLUYE; ACCESORIOS DE CONEXIÓN, SOPORTERIA, HERRAMIENTA, MANO DE OBRA Y TODO LO NECESARIO PARA SU CORRECTA INSTALACION, VER PLANOS (SFyA-DRC-AVN-02 , SFyA-DRC-AVN-04.1/04.2/04.3) | PZA | 6 | 0 |  | 0
DRC-AA-110 | SUMINISTRO E INSTALACION DE EQUIPO DE EXTRACCION MARCA SOLER & PALAU MODELO CFP225, INCLUYE; ACCESORIOS DE CONEXIÓN, SOPORTERIA, HERRAMIENTA, MANO DE OBRA Y TODO LO NECESARIO PARA SU CORRECTA INSTALACION, VER PLANOS (SFyA-DRC-AVN-02 , SFyA-DRC-AVN-04.1/04.2/04.3) | PZA | 3 | 0 |  | 0
DRC-AA-111 | SUMINISTRO E INSTALACION DE SPIRODUCTO DE 12" INCLUYE: ACCESORIOS DE CONEXIÓN, HERRAMIENTA SOPORTERIA, MANO DE OBRA Y TODO LO NECESARIO PARA SU CORRECTA INSTALACION | ML | 15 | 0 |  | 0
DRC-AA-112 | SUMINISTRO E INSTALACION DE SPIRODUCTO DE 8" INCLUYE: ACCESORIOS DE CONEXIÓN, HERRAMIENTA SOPORTERIA, MANO DE OBRA Y TODO LO NECESARIO PARA SU CORRECTA INSTALACION | ML | 36 | 0 |  | 0
DRC-AA-113 | SUMINISTRO E INSTALACION DE SPIRODUCTO DE 4" INCLUYE: ACCESORIOS DE CONEXIÓN, HERRAMIENTA SOPORTERIA, MANO DE OBRA Y TODO LO NECESARIO PARA SU CORRECTA INSTALACION | ML | 48 | 0 |  | 0
DRC-AA-114 | SUMINISTRO E INSTALACION DE DUCTO FLEXIBLE DE 8" AISLADO CON FIBRA DE VIDRIO DE 3/4 INCLUYE: ACCESORIOS DE CONEXIÓN, DUCT TAPE, SINCHOS, HERRAMIENTA SOPORTERIA, MANO DE OBRA Y TODO LO NECESARIO PARA SU CORRECTA INSTALACION | ML | 18 | 0 |  | 0
DRC-AA-115 | SUMINISTRO E INSTALACION DE REJILLA MARCA NAMM MOD H CON CUELLO DE 8" INCLUYE: ACCESORIOS DE CONEXIÓN, DUCT TAPE, SINCHOS, HERRAMIENTA SOPORTERIA, MANO DE OBRA Y TODO LO NECESARIO PARA SU CORRECTA INSTALACION | PZA | 24 | 0 |  | 0
| SUBTOTAL 'EQUIPO DE EXTRACCIÓN |  |  |  |  | 0
13 TEL | TELEFONIA
DRC-TEL-14 | SUMINISTRO E INSTALACION DE CHAROLA TIPO MALLA 66/150 MM, CON ACABADO ELECTRO ZINC, HASTA 157 CABLES CAT6 | PZA | 186 | 0 |  | 0
DRC-TEL-15 | SUMINISTRO E INSTALACION DE CLIP RECTO AUTOMÁTICO PARA UNIR TRAMOS DE CHAROLA CON ACABADO ELECTRO ZINC | PZA | 124 | 0 |  | 0
DRC-TEL-16 | SUMINISTRO E INSTALACION PLACA SALIDA A TUBO CON ACABADO ELECTRO ZINC | PZA | 223 | 0 |  | 0
DRC-TEL-17 | SUMINISTRO E INSTALACION DE ABRAZADERA TIPO U DE 3/4" CON ACABADO ELECTRO ZINC, NO INCLUYE TUERCAS Y ARANDELAS | PZA | 223 | 0 |  | 0
DRC-TEL-18 | SUMINISTRO E INSTALACION DE ABRAZADERA TIPO U DE 2" CON ACABADO ELECTRO ZINC, NO INCLUYE TUERCAS Y ARANDELAS | PZA | 6 | 0 |  | 0
DRC-TEL-19 | SUMINISTRO E INSTALACION DE TUBERIA CAL. 3/4" PARED DELGADA, INCLUYE COPLES, CONECTORES, VER PLANOS (SFyA-DRC-RTI-04.1/04.2/04.3) | ML | 253.2 | 0 |  | 0
DRC-TEL-20 | SUMINISTRO E INSTALACION DE TUBERIA CAL. 1" PARED DELGADA, INCLUYE COPLES, CONECTORES, VER PLANOS (SFyA-DRC-RTI-04.1/04.2/04.3) | ML | 27 | 0 |  | 0
DRC-TEL-21 | SUMINISTRO E INSTALACION DE TUBERIA CAL. 2" PARED DELGADA, INCLUYE COPLES, CONECTORES, VER PLANOS (SFyA-DRC-RTI-04.1/04.2/04.3) | ML | 25 | 0 |  | 0
DRC-TEL-22 | SUMINISTRO E INSTALACION DE TUBERIA PVC GRIS 3/4", INCLUYE TODOS LOS ACCESORIOS NECESARIOS PARA SU CORRECTA INSTALACIÓN, VER PLANOS (SFyA-DRC-RTI-04.1/04.2/04.3) | ML | 99 | 0 |  | 0
DRC-TEL-23 | SUMINISTRO E INSTALACION DE TUBERIA PVC GRIS 2", INCLUYE TODOS LOS ACCESORIOS NECESARIOS PARA SU CORRECTA INSTALACIÓN, VER PLANOS (SFyA-DRC-RTI-04.1/04.2/04.3) | ML | 150 | 0 |  | 0
DRC-TEL-24 | SUMINISTRO E INSTALACION DE REGISTRO POLIMERICO M 60X60X60 | PZA | 4 | 0 |  | 0
DRC-TEL-25 | EXCAVACION Y RELLENO DE ZANJA EN TIERRA (INCLUYE CINTA DE PRECAUCION, SIN CONCRETO) | ML | 60 | 0 |  | 0
DRC-TEL-26 | SUMINISTRO E INSTALACION DE KIT 1 PARA UNIR TRAMOS DE CHAROLAS CON ACABADO ELECTRO ZINC | PZA | 15 | 0 |  | 0
DRC-TEL-27 | SUMINISTRO E INSTALACION DE VARILLA ROSCADA DE 1/4" X 3000MM, CON ACABADO ELECTRO ZINC | ML | 248 | 0 |  | 0
DRC-TEL-28 | SUMINISTRO E INSTALACION DE SUSPENSIÓN CENTRAL, IDEAL PARA SUSPENDER CHAROLAS A TECHO, CON ACABADO ELECTRO ZINC | PZA | 186 | 0 |  | 0
DRC-TEL-29 | SUMINISTRO E INSTALACION DE ARANDELA PLANA GALVANIZADA DE 1/4", ACABADO ELECTRO ZINC | PZA | 372 | 0 |  | 0
DRC-TEL-30 | SUMINISTRO E INSTALACION DE TUERCA HEXAGONAL DE 1/4", CON ACABADO ELECTRO ZINC | PZA | 1488 | 0 |  | 0
DRC-TEL-31 | SUMINISTRO E INSTALACION DE VAMPIRO CLIP DE SOPORTE VERTICAL 1/4" | PZA | 248 | 0 |  | 0
DRC-TEL-32 | SUMINISTRO DE COPLE HEXAGONAL ROSCADO CUERDA MÁQUINA GALVANIZADO DE 6.5 MM (1/4") | PZA | 248 | 0 |  | 0
| SUBTOTAL TELEFONIA |  |  |  |  | 0
14 CCTV | CIRCUITO CERRADO
DRC-CCTV-02 | SUMINISTRO E INSTALACION DE CONDUIT BACK BOX | PZA | 33 | 0 |  | 0
DRC-CCTV-03 | SUMINISTRO E INSTALACION DE ACI CONDUIT ADAPTER 3/4" NPS | PZA | 33 | 0 |  | 0
DRC-CCTV-07 | SUMINISTRO E INSTALACION DE CONDUIT BACK BOX | PZA | 5 | 0 |  | 0
DRC-CCTV-08 | SUMINISTRO E INSTALACION DE ACI CONDUIT ADAPTER 3/4" NPS | PZA | 5 | 0 |  | 0
| SUBTOTAL EQUIPO DE CAMARAS, SERVIDOR Y LICENCIAS |  |  |  |  | 0
TUBERIA Y CANALIZACION
DRC-CCTV-45 | SUMINISTRO E INSTALACION DE ANCLO CLIP U P/FIJAR BARRA ROSCADA DE 3/8 IN MU38 | PZA | 162 | 0 |  | 0
DRC-CCTV-46 | SUMINISTRO E INSTALACION DE CLIP PARA TUBERIA CONDUIT DE 3/4" | PZA | 162 | 0 |  | 0
DRC-CCTV-47 | SUMINISTRO E INSTALACION DE TUBERIA CAL. 3/4" PARED DELGADA, INCLUYE COPLES, CONECTORES | ML | 242.4 | 0 |  | 0
DRC-CCTV-48 | SUMINISTRO E INSTALACION DE TAQUETE EXPANSOR TIPO Z DE 1/4" X 1-3/4" (INCLUYE TORNILLO). | PZA | 324 | 0 |  | 0
DRC-CCTV-49 | SUMINISTRO E INSTALACION DE PLACA SALIDA A TUBO CON ACABADO ELECTRO ZINC | PZA | 39 | 0 |  | 0
DRC-CCTV-50 | SUMINISTRO E INSTALACION DE ABRAZADERA TIPO U DE 3/4", CON ACABADO ELECTRO ZINC | PZA | 39 | 0 |  | 0
DRC-CCTV-51 | SUMINISTRO E INSTALACION DE VARILLA ROSCADA DE 3/8" X 3000MM, CON ACABADO ELECTRO ZINC | PZA | 162 | 0 |  | 0
DRC-CCTV-52 | SUMINISTRO E INSTALACION DE TUERCA HEXAGONAL DE 3/8", CON ACABADO ELECTRO ZINC | PZA | 803 | 0 |  | 0
DRC-CCTV-53 | SUMINISTRO E INSTALACION DE ARANDELA PLANA 3/8" | PZA | 803 | 0 |  | 0
DRC-CCTV-54 | SUMINISTRO E INSTALACION DE ARANDELA DE PRESION 3/8" | PZA | 803 | 0 |  | 0
DRC-CCTV-55 | SUMINISTRO E INSTALACION DE TUBO FLEXIBLE TIPO LIQUIDTIGHT | ML | 39 | 0 |  | 0
DRC-CCTV-56 | SUMINISTRO E INSTALACION DE CONECTOR RECTO | PZA | 39 | 0 |  | 0
DRC-CCTV-57 | SUMINISTRO E INSTALACION DE CAJA CONDULET 2 BOCAS FS | PZA | 39 | 0 |  | 0
DRC-CCTV-58 | SUMINISTRO E INSTALACION DE TAPA CIEGA CON EMPAQUE PVC | PZA | 39 | 0 |  | 0
DRC-CCTV-59 | SUMINISTRO E INSTALACION DE TUBERIA PVC GRIS 3/4", INCLUYE TODOS LOS ACCESORIOS NECESARIOS PARA SU CORRECTA INSTALACIÓN | ML | 32 | 0 |  | 0
DRC-CCTV-60 | SUMINISTRO E INSTALACION DE REGISTRO POLIMERICO M 60X60X60 | PZA | 1 | 0 |  | 0
DRC-CCTV-61 | EXCAVACION Y RELLENO DE ZANJA EN TIERRA (INCLUYE CINTA DE PRECAUCION, SIN CONCRETO) | ML | 1 | 0 |  | 0
| SUBTOTAL TUBERIA Y CANALIZACION |  |  |  |  | 0
15 SCI | SISTEMA CONTRA INCENDIO Y ALARMAS
SISTEMA CONTRA INCENDIO
DRC-SCI-01 | SISTEMA CONTRA INCENCIO DENTRO DE CUARTO DE BOMBAS:
| (1) BOMBA PARA SISTEMA CONTRA INCENDIOS TIPO TURBINA DE 5500 GPM@130 PSI MARCA WARSON, ACOPLADA CON MOTOR DE COMBUSTION INTERNA DIESEL MARCA NMFIRE, TANQUE DIESEL, TABLERO DE CONTROL MARCA NASSAR UL-NOM, PARA BOMBA DIESEL, EQUIPOS, TABLERO UL-NFPA: (1) BOMBA JOCKEY TIPO HORIZONTAL MULTIETAPAS MARCA WDM DE 1½ HP, 5 GPM@145 PSI, TRIFASICA. TABLERO DE CONTROL MARCA NASSAR UL-NOM / INTERCONEXION CON TUBERIA EN PUNTA PARA BOMBA JOKCEY, BOMBA DIESEL, VALVULA DE ALIVIO, ARREGLO DE MEDIDOR DE FLUJO, SOPORTERIA ESTANDAR, PINTURA Y MANO DE OBRA. PARA BOMBEO DE 500 GPM EN 6" Y 4" DE DIAMETRO, INTERCONEXION CON TUBERIA EN PUNTA PARA BOMBA JOCKEY, BOMBA DIESEL, VALVULA DE ALIVIO, ARREGLO DE MEDIDOR DE FLUJO, LINEAS DE SENSADO DE PRESION DE AGUA HACIA TABLEROS DE CONTROL, LINEA DE DIESEL DE FIERRO NEGRO DE 1/2" INYECCION Y RETORNO DE TANOUE HACIA MOTOR, CANALIZACION Y CABLEADO DE CONTROL DE TABLERO HACIA BOMBA JOCKEY Y DE TABLERO DE CONTROL DE BOMBA DIESEL A CONTROL DE MOTOR DE COMBUSTION INTERNA, TUBERIA PARA DESCARGA DE GASES DE COMBUSTION DE 3" DE DIAMETRO, EN CALIBRE 30, CODOS, SOLDADURA, SOPORTERIA, AISLAMIENTO CON MEDIA CANA DE FIBRA DE VIDRIO DE 3" X 1" DE ESPESOR, PERFORACION EN MURO Y DESCARGA CON CUELLO A 45°, MONTAJE DE PANELES DE CONTROL EN MURO A BASE DE UNICANAL, CONSTRUCCION DE SARDINEL PARA TANQUE DIESEL, VER PLANOS (SFyA-DRC-ICI-03, SFyA-DRC-ICI-05 y SFyA-DRC-ICI-06) | PZA | 1 | 0 |  | 0
DRC-SCI-02 | SUMINISTRO E INSTALACION DE TUBERIA PARA SCI, DE 1.5" DE DIAMETRO RANURADA INCLUYE SOPORTERIA STANDAR YA SEA EN MURO o PARED, CONEXIONES RANURADAS, PINTURA Y MANO OE OBRA. | ML | 90 |  |  | 0
DRC-SCI-03 | SUMINISTRO E INSTALACION DE RISER DE 4" COMPUESTO POR: VALVULA CHECK RISER VALVULA MARIPOSA DE 4", INTERRUPTOR DE FLUJO DE 4", NIPLES DE 4", TUBERIA DE 4" PARA ALMACEN MEZZANINE, VER PLANOS (SFyA-DRC-ICI-03, SFyA-DRC-ICI-04.7) | PZA | 2 |  |  | 0
DRC-SCI-04 | SUMINISTRO E INSTALACION DE GABINETES Y MANGUERAS TIPO III, INCLUYE MANGUERA DE 1½", RACK, VALVULA ANGULAR Y VALVULA PARA BOMBEROS DE 2-1/2'', VER PLANOS (SFyA-DRC-ICI-03, SFyA-DRC-ICI-04.7) | PZA | 3 |  |  | 0
DRC-SCI-05 | SUMINISTRO E INSTALACION DE TOMA SIAMESA SE INCLUYE: TOMA SIAMESA DE 4 X 2-1/2"X 2-1/2", VALVULA CHECK DE 4", NIPLE DE FONO@40 ROSCADO Y MANO DE OBRA, VER PLANOS (SFyA-DRC-ICI-03, SFyA-DRC-ICI-04.1) | PZA | 1 |  |  | 0
DRC-SCI-06 | SISTEMA DE ROCIADORES. OFICINAS, PASILLOS, ESCALERAS, ÁREAS COMUNES Y TODO LO COMPRENDIDO EN EL MÓDULO 1, SISTEMA 2 DE ROCIADORES: INCLUYE CABEZAL 6" Y 4", RAMALES 2" Y 1.5", CONEXIONES, SOPORTES, ANTISÍSMICOS, PINTURA, INSTALACIÓN, SEÑALIZACIÓN, PRUEBA Y PUESTA EN SERVICIO, VER PLANOS (SFyA-DRC-ICI-03, SFyA-DRC-ICI-04.1/04.2/04.3 y SFyA-DRC-ICI-08) | FT2 | 15600 |  |  | 0
| SUBTOTAL SISTEMA CONTRA INCENDIO |  |  |  |  | 0
SISTEMA DE SUPRESION POR AGENTE LIMPIO
DRC-SCI-07 | SUMINISTRO E INSTALACION DE AGENTE LIMPIO ECARO 25, INCLUYE CILINDRO CON 615 Lbs DE GAS, BOQUILLA, TUBERIA, SWICH DE BAJA Y ALTA PRESION, MANO DE OBRA ESPECIALIZADA, CANALIZACION, CABLEADO, CONFIGURACION DEL SISTEMA Y PRUEBAS DE CORRECTO FUNCIONAMIENTO, VER PLANOS ( SFyA-DRC-ICI-04.10, SFyA-DRC-ICI-04.11) | PZA | 1 |  |  | 0
DRC-SCI-08 | SUMINISTRO E INSTALACION DE SISTEMA DE DETECCION, INCLUYE 6 DETECTORES, 2 BOCINAS CON ESTROBO, ESTACION MANUAL DE DESCARGA, ESTACION DE ABORTO, TUBERIA CONDUIT, CABLEADO, MANO DE OBRA ESPECIALIZADA, CANALIZACION, CONFIGURACION DEL SISTEMA Y PRUEBAS DE CORRECTO FUNCIONAMIENTO, VER PLANOS ( SFyA-DRC-ICI-04.10, SFyA-DRC-ICI-04.11) | PZA | 1 |  |  | 0
DRC-SCI-09 | SUMINISTRO E INSTALACION DE AGENTE LIMPIO ECARO 25, INCLUYE CILINDRO CON 615 Lbs DE GAS, BOQUILLA, TUBERIA, SWICH DE BAJA Y ALTA PRESION, MANO DE OBRA ESPECIALIZADA, CANALIZACION, CABLEADO, CONFIGURACION DEL SISTEMA Y PRUEBAS DE CORRECTO FUNCIONAMIENTO, VER PLANOS ( SFyA-DRC-ICI-04.10, SFyA-DRC-ICI-04.11 y SFyA-DRC-ICI-04.12) | PZA | 1 |  |  | 0
DRC-SCI-10 | SUMINISTRO E INSTALACION DE SISTEMA DE DETECCION, INCLUYE 6 DETECTORES, 2 BOCINAS CON ESTROBO, ESTACION MANUAL DE DESCARGA, ESTACION DE ABORTO, TUBERIA CONDUIT, CABLEADO, MANO DE OBRA ESPECIALIZADA, CANALIZACION, CONFIGURACION DEL SISTEMA Y PRUEBAS DE CORRECTO FUNCIONAMIENTO, VER PLANOS ( SFyA-DRC-ICI-04.10, SFyA-DRC-ICI-04.11 y SFyA-DRC-ICI-04.12) | PZA | 1 |  |  | 0
| SUBTOTAL SISTEMA DE SUPRESION POR AGENTE LIMPIO |  |  |  |  | 0
SISTEMA DE ALARMA
DRC-SCI-11 | SUMINISTRO E INSTALACION DE PANEL DE DETECCIÓN DE INCENDIO, ANÁLOGO, DIRECCIONABLE, INTELIGENTE, 127 PUNTOS, EXPANDIBLE, SERIE FIRENET PLUS® (0100- 16380)MANO DE OBRA ESPECIALIZADA, CANALIZACIÓN, CABLEADO, DISPOSITIVOS DE NOTIFICACIÓN Y ACCIÓN, CONFIGURACION DEL SISTEMA GENERAL, PRUEBAS DE CORRECTO FUNCIONAMIENTO, VER PLANOS (SFyA-DRC-ICI-04.1, SFyA-DRC-ICI-07/08) | PZA | 1 |  |  | 0
DRC-SCI-12 | SUMINISTRO E INSTALACION DE ANUNCIADOR DE RED PARA PANELES FIRENE, 320 CARACTERES, COLOR ROJO, MANO DE OBRA ESPECIALIZADA, CANALIZACIÓN, CABLEADO, DISPOSITIVOS DE NOTIFICACIÓN Y ACCIÓN, CONFIGURACION DEL SISTEMA GENERAL, PRUEBAS DE CORRECTO FUNCIONAMIENTO, VER PLANOS (SFyA-DRC-ICI-04.1, SFyA-DRC-ICI-07/08) | PZA | 1 |  |  | 0
DRC-SCI-13 | SUMINISTRO E INSTALACION DE SENSOR DIRECCIONABLE INTELIGENTE DE HUMO FOTOELECTRICO, VER PLANO (SFyA-DRC-ICI-08) | PZA | 77 |  |  | 0
DRC-SCI-14 | SUMINISTRO E INSTALACION DE SENSOR DIRECCIONABLE INTELIGENTE DE TEMPERATURA FOTOELECTRICO, VER PLANOS (SFyA-DRC-ICI-04.1/04.2/04.3) | PZA | 3 |  |  | 0
DRC-SCI-15 | SUMINISTRO E INSTALACION DE BASE DE 6" (15.24 CM) PARA SENSORES ANALOGOS HOCHIKI | PZA | 80 |  |  | 0
DRC-SCI-16 | SUMINISTRO E INSTALACION DE ESTACION MANUAL DIRECCIONABLE DE DOBLE ACCIÓN | PZA | 12 |  |  | 0
DRC-SCI-17 | SUMINISTRO E INSTALACION DE MÓDULO AISLADOR DE CORTO CIRCUITO | PZA | 3 |  |  | 0
DRC-SCI-18 | SUMINISTRO E INSTALACION DE MÓDULO DE SALIDA SUPERVISADA | PZA | 12 |  |  | 0
DRC-SCI-19 | SUMINISTRO E INSTALACION DE MÓDULO DE MONITOREO DE DOBLE ENTRADA | PZA | 3 |  |  | 0
DRC-SCI-20 | SUMINISTRO E INSTALACION DE SIRENA/ESTROBO, COLOR ROJO, 24 Vcc, 100dB, INTENSIDAD LUMINOSA SELECCIONABLE | PZA | 13 |  |  | 0
DRC-SCI-21 | SUMINISTRO E INSTALACION DE FUENTE DE PODER, SELECCIONABLE 12 o 24 Vcc 3A, GABINETE COLOR ROJO. | PZA | 1 |  |  | 0
DRC-SCI-22 | SUMINISTRO E INSTALACION DE BATERÍA ACIDO DE PLOMO, SELLADA, RECARGABLE, 12V, 12AH, 5 AÑOS VIDA ULIL, TEMINALES TIPO F2, RECONOCIDA UL | PZA | 4 |  |  | 0
DRC-SCI-23 | SUMINISTRO E INSTALACION DE BOBINA DE 305 METROS DE ALAMBRE, 2x18 Awg, TIPO FPLR-CL3R, FT4, DE COLOR ROJO, RESISTENTE A LA INTEMPERIE PARA APLICACIONES EN SISTEMAS DE DETECCIÓN DE INCENDIO Y SISTEMAS DE EVACUACIÓN. | PZA | 3 |  |  | 0
DRC-SCI-24 | SUMINISTRO E INSTALACION DE BOBINA DE 305 METROS DE ALAMBRE DE COBRE 2x16Awg, TIPO FPLR, CL2R, C (UL) FT4 / COLOR ROJO, PARA APLICACIONES EN SISTEMAS DE DETECCIÓN DE INCENDIO Y SISTEMAS DE EVACUACIÓN | PZA | 2 |  |  | 0
DRC-SCI-25 | SUMINISTRO E INSTALACION DE TUBERIA STEEL 3/4 INCLUYE TODOS LOS ACCESORIOS Y MANO DE OBRA NECESARIOS PARA SU CORRECTA INSTALACIÓN, VER PLANOS (SFyA-DRC-ICI-04.1/04.2/04.3) | ML | 524 |  |  | 0
DRC-SCI-26 | SUMINISTRO E INSTALACION DE CAJA 4x4 REFORZADA | PZA | 120 |  |  | 0
DRC-SCI-27 | SUMINISTRO E INSTALACION DE TAPA CUADRADA CON ENTRADA DE 1/2" PARA CAJA DE 4". | PZA | 120 |  |  | 0
DRC-SCI-28 | SUMINISTRO E INSTALACION DE TUBO FLEXIBLE DE 1/2" (13 MM) EN ACERO GALVANIZADO, ROLLO CON 50 M. | ML | 120 |  |  | 0
DRC-SCI-29 | SUMINISTRO E INSTALACION DE CONECTOR RECTO PARA TUBO FLEXIBLE 1/2" (13MM) | PZA | 240 |  |  | 0
DRC-SCI-30 | SUMINISTRO E INSTALACION DE MONITOR GALVANIZADO DE 1/2" | PZA | 240 |  |  | 0
| SUBTOTAL SISTEMA DE ALARMA |  |  |  |  | 0
16 OE | OBRA EXTERIOR
TRABAJOS GENERALES
DRC-OE-02 | DELIMITACION DEL AREA DE TRABAJO, MEDIANTE SUMINISTRO Y COLOCACION DE CERCO PERIMETRAL PROVISIONAL DE 2.50 MTS DE ALTURA A BASE DE MALLA CICLONICA Y TUBOS GALVANIZADOS A CADA 2 MTS, CON MALLA SOMBRA COLOR INDICADO POR LA RESIDENCIA PARA PROTECCION Y DELIMITACION DEL AREA DE TRABAJO Y MANIOBRAS DE MAQUINARIA Y EQUIPO. LOS TRABAJOS INCLUYEN MATERIAL Y MANOS DE OBRA, EQUIPO Y HERRAMIENTA | ML | 151 |  |  | 0
| SUBTOTAL TRABAJOS GENERALES |  |  |  |  | 0
TERRACERIAS
DRC-OE-03 | DESPALME DE LA CAPA VEGETAL CON UN ESPESOR MÁXIMO DE 30 CM, UTILIZANDO MEDIOS MANUALES Y MECANICOS, INCLUYE: AFINE Y NIVELACIÓN DE LA SUPERFICIE, MANO DE OBRA, HERRAMIENTAS Y MAQUINARIA , EQUIPO Y TODO LO NECESARIO PARA SU CORRECTA EJECUCION. | M3 | 50 |  |  | 0
DRC-OE-04 | CARGA Y ACARREO POR MEDIOS MECANICOS DEL MATERIAL PRODUCTO DE EXCAVACION Y/O CORTE; FUERA DE LA OBRA A TIRO AUTORIZADO O EN SU CASO AL BASURERO MUNICIPAL., INCLUYE: ABUNDAMIENTO, MANO DE OBRA, HERRAMIENTA , EQUIPO Y TODO LO NECESARIO PARA SU CORRECTA EJECUCION | M3 | 50 |  |  | 0
DRC-OE-05 | CONSTRUCCION DE PLATAFORMA CON MATERIAL PRODUCTO DE LA EXCAVACION EN CAPAS DE 20 CMS DE ESPESOR; INCLUYE COMPACTADO AL 90% DE PVSM DE LA PRUEVA PROCTOR MODIFICADA, ASI COMO TODO EL EQUIPO, HERRAMIENTA, MATERIALES CONSUMIBLES Y MANO DE OBRA NECESARIA PARA SU CORRECTA EJECUCION | M3 | 50 |  |  | 0
DRC-OE-06 | CONSTRUCCION DE PLATAFORMA CON MATERIAL DE BANCO, CALIDAD TERRAPLEN, EN CAPAS DE 20 CMS DE ESPESOR; INCLUYE COMPACTADO AL 90% DE PVSM DE LA PRUEVA PROCTOR MODIFICADA, ASI COMO TODO EL EQUIPO, HERRAMIENTA, MATERIALES CONSUMIBLES Y MANO DE OBRA NECESARIA PARA SU CORRECTA EJECUCION | M3 | 50 |  |  | 0
DRC-OE-07 | EXCAVACION POR MEDIOS MECANICOS EN MATERIAL TIPO "B" INVESTIGADO EN OBRA POR EL CONTRATISTA A UNA PROFUNDIDAD HASTA 1.50m , INCLUYE: AFINE DE TALUDES SOBREEXCAVACION POR ANGULO DE REPOSO COMPACTACION DE FONDO DE CEPAS, EQUIPO MECANICO, HERRAMIENTA, MATERIALES CONSUMIBLES Y MANO DE OBRA NECESARIA PARA SU CORRECTA EJECUCION | M3 | 50 |  |  | 0
| SUBTOTAL TERRACERIAS |  |  |  |  | 0
BANQUETAS
DRC-OE-08 | TRAZO Y NIVELACIÓN CON EQUIPO TOPOGRÁFICO, INCLUYE: CARGO DIRECTO POR EL COSTO DE LOS MATERIALES Y MANO DE OBRA QUE INTERVENGAN, LOCALIZACIÓN GENERAL, LOCALIZACIÓN DE ENTRE EJES, SEÑALAMIENTOS, ESTACADO, BANCOS DE NIVEL, MOJONERAS, LIMPIEZA Y RETIRO DE SOBRANTES FUERA DE OBRA, AL BANCO DE DESPERDICIO INDICADO POR EL LA DIRECCIÓN DE OBRAS PUBLICAS, EQUIPO DE SEGURIDAD, INSTALACIONES ESPECÍFICAS, DEPRECIACIÓN Y DEMÁS DERIVADOS DEL USO DE HERRAMIENTA Y EQUIPO. A EJES EN DESPLANTE DE EDIFICIOS. | M2 | 794.41 |  |  | 0
DRC-OE-09 | CADENA DE DESPLANTE (CD-01) DE 15 X 20 CMS., ARMADA CON 4 VARILLA DEL #3 Y ESTRUBIOS No.2 A/C 0.15 CMS., CONCRETO F'C=200 KG/CM2, INCLUYE; CARGO DIRECTO POR EL COSTO DE LOS MATERIALES, HERRAMIENTA Y MANO DE OBRA QUE INTERVENGAN, ELABORACIÓN DEL CONCRETO, FLETE A OBRA, DESPERDICIO, VERTIDO, ACARREO HASTA EL LUGAR DE SU UTILIZACIÓN, VIBRADO Y CURADO, PRUEBAS DE RESISTENCIA DEL CONCRETO, HABILITADO DEL ACERO DE REFUERZO, ANCLAJES, COLOCACIÓN, AMARRES, CIMBRADO, DESCIMBRADO, LIMPIEZA Y RETIRO DE SOBRANTES FUERA DE OBRA, EQUIPO DE SEGURIDAD, INSTALACIONES ESPECÍFICAS, DEPRECIACIÓN Y DEMÁS DERIVADOS DEL USO DE HERRAMIENTA Y EQUIPO EN CUALQUIER NIVEL. | ML | 26.26 |  |  | 0
DRC-OE-10 | RELLENO COMPACTADO AL 95 % DE SU PESO VOLUMÉTRICO SECO MÁXIMO, CON MATERIAL DE BANCO TRAIDO DESDE CUALQUIER DISTANCIA, MEDIDO EN SITIO DE COLOCACIÓN, EN CAPAS DE 20 CM. DE ESPESOR CON MEDIO MECANICO, INCLUYE: CARGO DIRECTO POR EL COSTO DE LOS MATERIALES Y MANO DE OBRA QUE INTERVENGAN, AGUA, ACARREO HASTA EL LUGAR DE SU UTILIZACIÓN, SEGÚN EL CASO, TENDIDO DEL MATERIAL HUMEDECIDO, PRUEBAS (GRANULOMETRÍAS, COMPACTACIÓN Y HUMEDAD), LIMPIEZA DE ÁREA, EQUIPO DE SEGURIDAD, INSTALACIONES ESPECÍFICAS, DEPRECIACIÓN Y DEMÁS DERIVADOS DEL USO DE HERRAMIENTA Y EQUIPO. | M3 | 62.14 |  |  | 0
DRC-OE-11 | MUROS DE BLOCK DE HUECO DE CONCRETO DE 15X20X40 CMS. PEGADO CON MORTERO CEMENTO - ARENA 1:4, INCLUYE: ALINEACIÓN, PLOMEO, ESCUADRAS, ANDAMIOS, ELEVACIÓN DE MATERIALES, RECORTES, CORTES, DESPERDICIOS, ACARREOS DENTRO DE LA OBRA, MANO DE OBRA, CUALQUIER ALTURA,CARGO DIRECTO POR EL COSTO DE LOS MATERIALES, HERRAMIENTA Y MANO DE OBRA QUE INTERVENGAN, FLETE A OBRA, DESPERDICIO, ACARREO HASTA EL LUGAR DE SU UTILIZACIÓN, HABILITADO DEL ACERO DE REFUERZO, ANCLAJES, CIMBRADO, DESCIMBRADO, ELABORACIÓN DEL CONCRETO, VERTIDO, VIBRADO, CURADO, LIMPIEZA GRUESA, EMBOQUILLADOS, CONCEPTO TERMINADO A SATISFACCIÓN DE SUPERVISIÓN. | M2 | 26.62 |  |  | 0
DRC-OE-12 | CASTILLO (K-01) DE 15 X 20 CMS ARMADO CON 4 VARILLA DEL #3 Y ESTRUBIOS No.2 A/C 0.15 CMS., CONCRETO F'C=200 KG/CM2, INCLUYE; CARGO DIRECTO POR EL COSTO DE LOS MATERIALES, HERRAMIENTA Y MANO DE OBRA QUE INTERVENGAN, ELABORACIÓN DEL CONCRETO, FLETE A OBRA, DESPERDICIO, VERTIDO, ACARREO HASTA EL LUGAR DE SU UTILIZACIÓN, VIBRADO Y CURADO, PRUEBAS DE RESISTENCIA DEL CONCRETO, HABILITADO DEL ACERO DE REFUERZO, ANCLAJES, COLOCACIÓN, AMARRES, CIMBRADO, DESCIMBRADO, LIMPIEZA Y RETIRO DE SOBRANTES FUERA DE OBRA, EQUIPO DE SEGURIDAD, INSTALACIONES ESPECÍFICAS, DEPRECIACIÓN Y DEMÁS DERIVADOS DEL USO DE HERRAMIENTA Y EQUIPO EN CUALQUIER NIVEL. | ML | 13.2 |  |  | 0
DRC-OE-13 | CADENA DE CERRAMIENTO (CC-01) DE 15 X 20 CMS., ARMADA CON 4 VARILLA DEL #3 Y ESTRUBIOS No.2 A/C 0.15 CMS., CONCRETO F'C=200 KG/CM2, INCLUYE; CARGO DIRECTO POR EL COSTO DE LOS MATERIALES, HERRAMIENTA Y MANO DE OBRA QUE INTERVENGAN, ELABORACIÓN DEL CONCRETO, FLETE A OBRA, DESPERDICIO, VERTIDO, ACARREO HASTA EL LUGAR DE SU UTILIZACIÓN, VIBRADO Y CURADO, PRUEBAS DE RESISTENCIA DEL CONCRETO, HABILITADO DEL ACERO DE REFUERZO, ANCLAJES, COLOCACIÓN, AMARRES, CIMBRADO, DESCIMBRADO, LIMPIEZA Y RETIRO DE SOBRANTES FUERA DE OBRA, EQUIPO DE SEGURIDAD, INSTALACIONES ESPECÍFICAS, DEPRECIACIÓN Y DEMÁS DERIVADOS DEL USO DE HERRAMIENTA Y EQUIPO EN CUALQUIER NIVEL. | ML | 26.26 |  |  | 0
DRC-OE-14 | APLANADOS SOBRE MUROS DE BLOCK, Y A CUALQUIER SUPERFICIE, A BASE DE MORTERO CEMENTO - ARENA 1:4, ACABADO FLOTEADO FINO, INCLUYE: RESANES, PREPARACIÓN DE LA SUPERFICIE, REBABEOS, PLOMEO, FILOS, BOQUILLAS, A REGLA Y NIVEL, REPELLADOS, CURADOS, ANDAMIOS, ELEVACIÓN, ACARREOS DE MATERIALES, DENTRO DE LA OBRA, LIMPIEZA GRUESA Y FINA, MATERIALES NECESARIOS, MANO DE OBRA, CONCEPTO TERMINADO A SATISFACCIÓN DE SUPERVISIÓN. | M2 | 39.34 |  |  | 0
DRC-OE-15 | SUMINISTRO Y APLICACIÓN DE PINTURA VINÍLICA, MARCA COMEX LINEA VINIMEX APLICADA A DOS MANOS COMO MINIMO DE PRIMERA CALIDAD, APLICADA EN MUROS (INTERIORES, EXTERIORES, PLAFOND, TRABES, COLUMNAS, DALAS Y SOBRE CUALQUIER ELEMENTO ETC.. ), SOBRE CUALQUIER SUPERFICIE Y/O APLANADOS DE MORTERO, ACABADO FLOTEADO FINO, INCLUYE: ANDAMIOS, ALTURAS HASTA 3.00 M. S.N.P.T., RECORTES, ACARREOS DENTRO DE LA OBRA, DESPERDICIOS, SELLADOR, RESANES, PROTECCIÓN A PISOS, MUEBLES, VENTANAS Y PUERTAS, REBABEOS, ADITAMENTOS DE APLICACIÓN, LIMPIEZA FINA Y GRUESA, MANO DE OBRA , MATERIALES Y TODO LO NECESARIO PARA SU CORRECTA APLICACIÓN, COLORES AUTORIZADOS POR SUPERVISIÓN. | M2 | 39.34 |  |  | 0
DRC-OE-16 | CONSTRUCCIÓN DE RAMPA PARA MINUSVALIDOS DE 10 CMS. DE ESPESOR, DE CONCRETO F'C=250 KG/CM2, REFORZADA CON MALLA ELECTROSOLDADA 6-6/10-10, INCLUYE: CIMBRA, DESCIMBRA, COLADO, VIBRADO, CURADO, PREPARACIÓN DEL TERRENO Y COMPACTACIÓN, CORTE Y/O RELLENO, NIVELACIÓN, ACABADO PULIDO FINO Y/O RALLADO CON BROCHA DE PELO, VOLTEADOR PERIMETRAL, CURADO DURANTE LOS PRIMEROS 7 DIAS DESPUES DEL COLADO, TENDIDO REGLEADO, EQUIPO, HERRAMIENTA, CONSUMIBLES, MANO DE OBRA, PROTECCION POR 48 HORAS Y TODO LO NECESARIO PARA LA CORRECTA EJECUCIÓN DE LOS TRABAJOS, CONCEPTO A SATISFACCIÓN DE SUPERVISIÓN. | M2 | 46.22 |  |  | 0
DRC-OE-17 | SUMINISTRO Y APLICACIÓN DE SÍMBOLO INTERNACIONAL DE DISCAPACIDAD (MEDIDAS INDICADAS EN PLANO) PINTURA EPOXICA MATE Y COLORES ESPECÍFICOS EN PLANOS, INCLUYE: TRAZO EN AREA DE RAMPA, LIMPIEZA DEL AREA, MATERIALES, MANO DE OBRA, DESPERDICIOS, CONCEPTO TERMINADO A SATISFACCIÓN DE SUPERVISIÓN Y UBICACION EN PLANO DE PROYECTO. | PZA | 2 |  |  | 0
DRC-OE-18 | SUMINISTRO Y APLICACIÓN DE PINTURA EPOXICA AZUL COLOR ESPECIFICO INTERNACIONAL EN ESPACIOS PARA DISCAPACIDAD, SOBRE SUPERFICIE DE CONCRETO, INCLUYE: MATERIALES, DESPERDICIOS, TRAZO, CONCEPTO TERMINADO A SATISFACCIÓN DE SUPERVISIÓN Y PLANO DE PROYECTO. | M2 | 46.22 |  |  | 0
DRC-OE-19 | PISO DE CONCRETO F'C=200 KG/CM2 DE 10 CM. DE ESPESOR, ACABADO PULIDO , ACABADO CON VOLTEADOR EN PAREDES LATERALES LADO DE CIMBRA , REALIZACIÓN DEL TRABAJO. INCLUYE: SUMINISTRO DE LOS MATERIALES, IMPERMEABILIZANTE INTEGRAL Y COLOR INTEGRAL DOSIFICACION DE ACUERDO A ESPECIFICACION DEL PRODUCTO AUTORIZADO POR LA SUPERVISION, CORTE DE PISO CON DISCO DE 11 MM (7/16 ") DE ANCHO POR 25 MM (1" ) DE PROFUNDIDAD PARA JUNTA FRÍA DE DILATACIÓN A UNA DISTANCIA NO MAYOR A 3.00 M, APLICACIÓN DE SELLADOR ELÁSTICO DE POLIURETANO AUTONIVELANTE PARA JUNTAS DE DILATACIÓN DE 1.6 CM ELEVACIÓN, MOVIMIENTOS HORIZONTALES, CARGAS, DESCARGAS Y ACARREOS DEL MATERIAL HASTA EL LUGAR DE SU UTILIZACIÓN, CIMBRA DE FRONTERAS METALICAS , COLOCACIÓN DE MUESTRAS, NIVELACIÓN, COMPACTACIÓN, LIMPIEZA Y HUMEDECIDO DEL TERRENO, VACIADO, EXTENDIDO, REGLEADO, COMPACTACIÓN Y CURADO DEL CONCRETO, DESCIMBRADO, MANO DE OBRA, HERRAMIENTA Y EQUIPO, ACOPIO Y RETIRO DE DESPERDICIO A TIRO AUTORIZADO Y LIMPIEZA DEL ÁREA DE TRABAJO. | M2 | 519.55 |  |  | 0
DRC-OE-20 | TRABAJO DE DESBASTADO DE PISO DE CONCRETO PULIDO EN AREA DE BANQUETAS CONSISTENTES EN RETIRO DE PRIMERA CAPA DE CEMENTO HASTA ENCONTRAR AGREGADO CON MAQUINA DESBASTADORA Y/O ESMERILADORA EN DOS SENTIDOS PARA LOGRAR EL DESBASTE REQUEIRDO APLICACION DE ARENA Y AGUA NECESARIA. LAVADO LIMPIEZA RETIRO DE POLVO, TIERRA,RESIDUOS, APLICACION DE ACABADO FINAL CON SELLADOR ACRILICO A 3 MANOS U OBTENER EL BRILLO REQUEIRIDO POR LA SUPERVISION INC. MATERIAL MANO DE OBRA HERRAMIENTA Y EQUIPO ESPECIAL, ACOPIO Y RETIRO DE DESPERDICIO A BASURERO MUNICIPAL O TIRO AUTORIZADO Y LIMPIEZA DEL ÁREA DE TRABAJO. | M2 | 519.55 |  |  | 0
DRC-OE-21 | SUMINISTRO Y COLOCACION DE BARANDAL ACERO INOXIDABLE, LINEA BARANDIMEX, MODELO KRUG, DISEÑO ESTANDAR, 'EN AREA DE RAMPAS, A BASE DE MATERIAL DE ACERO INOXIDABLE TIPO 316, 3 RESGUARDOS HORIZONTALES TUBULARES DE 3/4" Ø EN CALIBRE 16, CONECTOR POSTE-PASAMANOS TUBULAR DE 3/4" Ø EN CALIBRE 16, POSTES DE 4"Ø EN CALIBRE 16, PASAMANOS TUBULAR DE 1 1/2"Ø EN CALIBRE 16, ALTURA TOTAL DEL BARANDAL DE 90 CMS, DISTANCIA ENTRE POSTES ( A EJES) DE 1.00 MTS,ACABADO PULIDO SATINADO. (VER CROQUIS),AJUSTAR EN UN EXTREMO, INCLUYE: FIJACION A FIEME EXISTENTE A BASE DE UNA PLACA DE ACERO INOXIDABLE DE 20 X 20 CMS., CARGO DIRECTO POR EL COSTO DE LOS MATERIALES QUE INTERVENGAN, FLETE A OBRA, DESPERDICIO, ACARREO HASTA EL LUGAR DE SU COLOCACION, TAQUETES EXPANSIVOS, TORNILLERIA DE ACERO INOXIDABLE, SOLDADURA, ELECTRODOS, PLANTA DE SOLDAR, TAPAR EL PISO CON LONA, LIMPIEZA Y RETIRO DE SOBRANTES FUERA DE OBRA, EQUIPO DE SEGURIDAD, INSTALACIONES ESPECÍFICAS, DEPRECIACIÓN Y DEMÁS DERIVADOS DEL USO DE HERRAMIENTA Y EQUIPO, EN CUALQUIER NIVEL. | ML | 50.75 |  |  | 0
| SUBTOTAL BANQUETAS |  |  |  |  | 0
17 SERV | SERVICIOS PRIMARIOS
CONSTRUCCION DE CUARTO ELECTRICO Y DE BOMBAS
DCR-CUAR-03 | CADENA CD-01 15 X 20 CM, ACABADO COMÚN, CONCRETO H. EN O., F'C= 250 KG/CM2, ARMADA CON 4 VARILLAS DEL NO.3 (3/8") Y ESTRIBOS DEL NO. 2 (1/4") @ 20 CM, | ML | 30.55 |  |  | 0
DCR-CUAR-08 | ELABORACION DE LOSA ALIGERADA DE CONCRETO F'C=250KG/CM2 DE 20 CM DE ESPESOR Y CASETON DE POLIESTIRENO DE 60x60x15 CMS CAPA DE COMPRESION DE 5 CMS DE ESPESOR Y MALLA 6 6/10/10, NERVADURAS (N-1) DE 15 x 20 CMS REFORZADA CON 4 VARILLAS DE 3/8" Y ESTRIBO ALAMBRON 1/4" @ 15 CMS, SEPARADORES DE PLASTICO PARA MANTENER CASETON EN SU LUGAR. CARGO DIRECTO POR EL COSTO DE LOS MATERIALES, HERRAMIENTA Y MANO DE OBRA QUE INTERVENGAN, ELABORACIÓN DEL CONCRETO, FLETE A OBRA, DESPERDICIO, VERTIDO, ACARREO HASTA EL LUGAR DE SU UTILIZACIÓN, ANCLAJES, COLOCACIÓN, HABILITADO DEL ACERO DE REFUERZO, AMARRES, CIMBRADO, DESCIMBRADO, LIMPIEZA Y RETIRO DE SOBRANTES FUERA DE OBRA, EQUIPO DE SEGURIDAD, INSTALACIONES ESPECÍFICAS, DEPRECIACIÓN Y DEMÁS DERIVADOS DEL USO DE HERRAMIENTA Y EQUIPO EN CUALQUIER NIVEL. | M2 | 40.56 |  |  | 0
DCR-CUAR-09 | CADENA DE REMATE DR-01 15 X 20 CM, ACABADO COMÚN, CONCRETO H. EN O., F'C= 250 KG/CM2, ARMADA CON 4 VARILLAS DEL NO.3 (3/8") Y ESTRIBOS DEL NO. 2 (1/4") @ 20 CM, A CUALQUIER ALTURA Y GRADO DE DIFICULTAD, SE DEBERÁ CONSIDERAR PARA ESTE TRABAJO: MATERIALES, MANO DE OBRA, HERRAMIENTA Y EQUIPO, ANDAMIOS, CIMBRA, TORZALES, DESMOLDANTE, HABILITADO Y ARMADO DE ACERO, CRUCES DE VARILLAS, CORTES, DESPERDICIOS, COLADO, DESCIMBRADO, CURADO CON MEMBRANA, CARGAS, ACARREO Y ELEVACIÓN DE MATERIALES, DESCARGAS, ACOPIO Y RETIRO DE DESPERDICIOS A TIRO AUTORIZADO Y LIMPIEZA DE ÁREA DE TRABAJO. | ML | 61.1 |  |  | 0
DCR-CUAR-10 | CASTILLOS K-01 DE 15X15 CM. CON 4 VARILLAS DE. 3/8" Y ESTRIBOS # 2 @ 20 CMS, CONCRETO F'C=250 KG/CM2; A CUALQUIER ALTURA Y GRADO DE DIFICULTAD, SE DEBERÁ CONSIDERAR PARA ESTE TRABAJO: MATERIALES, MANO DE OBRA, HERRAMIENTA Y EQUIPO, ANDAMIOS, CIMBRA, TORZALES, HABILITADO Y ARMADO DE ACERO, CRUCES DE VARILLAS, CORTES , DESPERDICIOS, COLADO, DESCIMBRADO, CURADO, CARGAS, ACARREO ACOPIO Y RETIRO DE DESPERDICIOS A TIRO AUTORIZADO Y LIMPIEZA DE ÁREA DE TRABAJO. | ML | 54.4 |  |  | 0
DCR-CUAR-11 | MURO DE BLOCK HUECO DE CONCRETO, ASENTADO CON MORTERO, INCLUYE; CARGO DIRECTO POR EL COSTO DE LOS MATERIALES QUE INTERVENGAN, FLETE A OBRA, DESPERDICIO, ACARREO HASTA EL LUGAR DE SU UTILIZACIÓN, CORTE, AJUSTE, ELABORACIÓN DEL MORTERO, PRUEBAS DE LABORATORIO, HABILITADO, ELABORACIÓN Y ENTREGA DE PRUEBAS DE LABORATORIO ( NMX-C-036-ONNCCE-2004 ) LIMPIEZA Y RETIRO DE SOBRANTES FUERA DE OBRA, EQUIPO DE SEGURIDAD, INSTALACIONES ESPECIFICAS, DEPRECIACIÓN Y DEMÁS DERIVADOS DEL USO DE HERRAMIENTA Y EQUIPO, EN CUALQUIER NIVEL. | M2 | 82.89 |  |  | 0
DCR-CUAR-15 | APLANADO EN MUROS, ACABADO FINO CON MORTERO CEMENTO-ARENA 1:3 A PLOMO Y REGLA IMPERMEABILIZANTE INTEGRAL, CURADO Y DEJAR PARTIR EL REPELLADO, ACABADO CON FLOTA O PLANA DE MADERA HASTA OBTENER TEXTURA UNIFORME, SIN OQUEDADES, RAYONES, PROTUBERANCIAS Y ACEPTADO POR LA SUPERVISIÓN, SE DEBERÁ DE CONSIDERAR PARA ESTE TRABAJO: MANO DE OBRA, SUMINISTRO, ELEVACIÓN, MOVIMIENTOS HORIZONTALES, CARGAS, DESCARGAS Y ACARREOS DEL MATERIAL HASTA EL LUGAR DE SU UTILIZACIÓN, HERRAMIENTA, LIMPIEZA Y PREPARACIÓN DE LA SUPERFICIE POR APLANAR (PICADO Y/O HUMEDECIDO DEPENDIENDO DE LA SUPERFICIE), LOS EMBOQUILLADOS, LOS REMATES Y ARISTAS A REGLA, A NIVEL Y A PLOMO (NO SE ADMITEN DESPLOMES MAYORES A 1:300), REGLEADO, CURADO DEL APLANADO, ESPESOR PROMEDIO DEL APLANADO 2.5 CM, ACOPIO Y RETIRO DE DESPERDICIOS A TIRO AUTORIZADO, ANDAMIOS Y LIMPIEZA DE ÁREA DE TRABAJO. | M2 | 206.33 |  |  | 0
DCR-CUAR-16 | SUMINISTRO Y APLICACIÓN DE PINTURA VINÍLICA DE MARCA Y CALIDAD (AHULADA Y LAVABLE), AUTORIZADA POR EL LA DIRECCION DE OBRAS PUBLICAS, INCLUYE; CARGO DIRECTO POR EL COSTO DE LOS MATERIALES Y MANO DE OBRA QUE INTERVENGAN, FLETE A OBRA, DESPERDICIO, ACARREO HASTA EL LUGAR DE SU UTILIZACIÓN, PREPARACIÓN DE LA SUPERFICIE, FONDEO, SELLADOR, RETAPADO, EMPLASTECIDO Y APLICACIÓN DE DOS CAPAS COMO MÍNIMO, PROTECCIÓN CON HULE, CINTA O PAPEL, LIMPIEZA Y RETIRO DE SOBRANTES FUERA DE OBRA, EQUIPO DE SEGURIDAD, INSTALACIONES ESPECÍFICAS, DEPRECIACIÓN Y DEMÁS DERIVADOS DEL USO DE HERRAMIENTA Y EQUIPO, EN CUALQUIER NIVEL. | M2 | 195 |  |  | 0
DCR-CUAR-17 | SUMINISTRO Y APLICACIÓN DE IMPERMEABILIZANTE A BASE DE PINTURA ELASTOMERICA COLOR BLANCO, INCLUYE: MEMBRANA DE REFUERZO, SELLADOR DE SUPERFICIE CON EL MISMO MATERIAL DILUIDO SEGÚN ESPECIFICACIÓN DEL FABRICANTE Y DOS CAPAS DE MATERIAL SIN DILUIR, APLICACIÓN CON CEPILLO, ESCOBA. | M2 | 50.25 |  |  | 0
DCR-CUAR-18 | ENTORTADO DE 5 CM ESPESOR PROMEDIO, A BASE DE MORTERO CEMENTO-ARENA 1:3, PARA NIVELACIÓN DE AZOTEAS, CON ENCAUZAMIENTO DE AGUAS PLUVIALES, SE DEBERÁ DE CONSIDERAR PARA ESTE TRABAJO: MATERIALES, ACARREOS, CARGAS, ELEVACIÓN DE LOS MATERIALES HASTA EL LUGAR DE SU UTILIZACIÓN, PREPARACIÓN DE LA SUPERFICIE, PEGACRETO, FORJADO DE PENDIENTES, ACABADO CON PLANA DE MADERA, PARA RECIBIR IMPERMEABILIZACIÓN, ACOPIO Y RETIRO DE DESPERDICIOS A TIRO AUTORIZADO, MANO DE OBRA, HERRAMIENTA, EQUIPO DE PROTECCIÓN PERSONAL Y LIMPIEZA DEL ÁREA DE TRABAJO. | M2 | 38.6 |  |  | 0
DCR-CUAR-19 | SUMINISTRO Y COLOCACION DE GARGOLA, INCLUYE; CARGO DIRECTO POR EL COSTO DE LOS MATERIALES Y MANO DE OBRA QUE INTERVENGAN, FLETE A OBRA, DESPERDICIO, ACARREO HASTA EL LUGAR DE SU UTILIZACIÓN, ANCLAJE Y COLGANTES CON ALAMBRE GALVANIZADO CAL. No. 16 EN MURO, CORTES, COLOCACIÓN, NIVELACIÓN, EMBOQUILLADO, LIMPIEZA Y RETIRO DE SOBRANTES FUERA DE OBRA, EQUIPO DE SEGURIDAD, INSTALACIONES ESPECÍFICAS, DEPRECIACIÓN Y DEMÁS DERIVADOS DEL USO DE HERRAMIENTA Y EQUIPO. EN CUALQUIER NIVEL. | PZA | 2 |  |  | 0
DCR-CUAR-20 | PRETIL DE MURO DE BLOCK , INCLUYE: CARGO DIRECTO POR EL COSTO DE LOS MATERIALES Y MANO DE OBRA QUE INTERVENGAN, FLETE A OBRA, DESPERDICIO, ACARREO HASTA EL LUGAR DE SU UTILIZACIÓN, TRAZO, ELEVACIÓN, CORTES, DESPERDICIOS, SE CONTINUARAN LOS CASTILLOS ( K ) ( KR ) (KR-2) Y ( KR-3 ) CON EL MISMO ARMADO PARA AMARRAR PRETIL Y UNA CADENA DE 15 X 15 CMS ARMADA CON 4 VARILLAS DEL N.3 Y ESTRIBOS DEL N. 2 A CADA 20 CMS, ALAMBRE RECOCIDO DEL No.18, CIMBRA, DESCIMBRA, GOTEROS, CHAFLANES, HUMEDECIDO, COLADO, ELABORACIÓN DEL CONCRETO Y MORTERO, VIBRADO, CURADO, HABILITADO DEL ACERO DE REFUERZO, LIMPIEZA Y RETIRO DE SOBRANTES FUERA DE OBRA, EQUIPO DE SEGURIDAD, INSTALACIONES ESPECIFICAS, DEPRECIACIÓN Y DEMÁS DERIVADOS DEL USO DE HERRAMIENTA Y EQUIPO, EN CUALQUIER NIVEL. | M2 | 11.66 |  |  | 0
DCR-CUAR-21 | DE PUERTA DE 2.00 X 2.40 MTS CON DOS PUERTAS DE 1.20 X 2.50 MTS. CADA UNA, TIPO LOUVER, A BASE DE MARCO Y CONTRAMARCO CON PERFIL ESTRUCTURAL, SE REFORZARA CON UNTRAVESAÑO EN FORMA HORIZONTAL PARA RIGIDIZAR CON PERFIL ESTRUCTURAL, CHAPA DE PARCHE, JALADERA AMBOS LADOS, CERROJO METALICO, PICAPORTE, BISAGRAS DE 3".Y CANDADOS. | PZA | 2 |  |  | 0
DCR-CUAR-22 | DE VENTANA TIPO LOUVER, EN MEDIDAS 2.00X0.60 MTS A BASE DE MARCO Y CONTRAMARCO CON PERFIL ESTRUCTURAL, SE REFORZARA CON UNTRAVESAÑO EN FORMA HORIZONTAL PARA RIGIDIZAR CON PERFIL ESTRUCTURAL, | PZA | 2 |  |  | 0
| SUBTOTAL CUARTO DE ELECTRICO Y DE BOMBAS |  |  |  |  | 0
18 RP | REDES PRINCIPALES
DRC-OE-14 | SUMINISTRO E INSTALACION DE EQUIPO HIDRONEUMATICO WDM PUMP MODELO: VSE 15 3500 RPM 105 GPM-70 PSI DE 10 HP, INCLUYE: EQUIPO, ACCESORIOS, SUPLEMENTOS NECESARIOS PARA LA CORRECTA INSTALACION, MANO DE OBRA ESPECIALIZADA, CABLEADO, CONFIGURACION DEL SISTEMA Y PRUEBAS DE CORRECTO FUNCIONAMIENTO. VER PLANOS (SFyA-DRC-IHS-06 y SFyA-DRC-IHS-10.06). | PZA | 2 |  |  | 0
DRC-OE-15 | SUMINISTRO Y COLOCACION DE TUBERIA PVC CED 40 DIAM 2 1/2"ø PARA ACOMETIDA HIDRAUICA, INCLUYE: MATERIAL, MANO DE OBRA, HERRAMIENTA, EQUIPO, TUBOS, PEGAMENTO, LUBRICANTE, LIJAS, PRUEBAS, EXCAVACION, CAMA DE ARENA, RELLENO ACOSTILLADO, RELLENO COMPACTADO, CINTA INDICATIVA Y TODO LO NECESARIO PARA SUS CORRECTA EJECUCION. VER PLANO (SFyA-DRC-IHS-06, SFyA-DRC-IHS-07.0) PLANO ABASTECIMIENTO DE AGUA, ISOMETRICO HIDRAULICO | ML | 57.90 |  |  | 0
DRC-OE-16 | RED PRINCIPAL DE DRENAJE SANITARIO DE 8" SDR35, INCLUYE: TUBERIA, COPLES, PEGAMENTO, EXCAVACION, CAMA DE ARENA, RELLENO ACOSTILLADO, RELLENO COMPACTADO, CINTA INDICATIVA, Y LO NECESARIO PARA SU CORRECTA INSTALACION. VER PLANO (SFyA-DRC-IHS-06-3, SFyA-DRC-IHS-07-1) PLANO RED PRINCIPAL SANITARIA, ISOMETRICO SANITARIO. | ML | 24.15 |  |  | 0
DRC-OE-17 | POZO DE VISITA TIPO COMUN HASTA 3.00 METROS A BASE DE LADRILLO COMUN, INCLUYE: PLANTILLA DE 20 CMS. ARMADA CON VARILLAS #4 @ 15 CMS APLANADO INTERIOR, ESCALONES POLIETILENO, BROCAL Y TAPA DE FIERRO FUNDIDO DE 24"Ø (PARA TUBO DE 20 A 61 CMS, PLANTILLA DE 1.20 METROS DE DIAMETRO). | PZA | 1 |  |  | 0
DRC-OE-18 | REGISTRO SANITARIO 60X40 CMS INTERIOR AGUAS GRISES, A BASE DE MUROS DE BLOCK, JUNTEADO CON MORTERO VEM-AREANA, APLANADO INTERIOR CON IMPERMEABILZIANTE INTEGRAL, TAPA DE CONCRETO CON IMPERMEABILZIANTE INTEGRAL, EXCAVACION, COMPACTACION, COLADO, VIBRADO, MATERIAL MANO DE OBRA, HERRAMIENTA Y YEQUIPO | PZA | 2 | 0 |  | 0
| SUBTOTAL REDES PRINCIPALES |  |  |  |  | 0
19 MT | MEDIA TENSION
DRC-OE-25 | SUMINISTRO, COLOCACION Y CONEXION DE TRANSFORMADOR TRIFASICO TIPO PEDESTAL DE 300 KVA, COLOCADO EN BASE CON REGISTRO BTTRMTB4, 13.2kV-220/127V. OPERACIÓN RADIAL, CON DOS DERIVACIONES ARRIBA Y DOS ABAJO DEL VOLTAJE NOMINAL, INCLUYE: CABLEADO, CANALIZACIONES, RED DE TIERRAS, HERRAJES, RETENIDA Y AISLADOR CARRETE, CARGO DIRECTO POR EL COSTO DE MANO DE OBRA Y MATERIALES REQUERIDOS, FLETE A OBRA, ACARREO, CONEXIÓN, PRUEBA, LIMPIEZA Y RETIRO DE SOBRANTES FUERA DE OBRA, EQUIPO DE SEGURIDAD, INSTALACIONES ESPECÍFICAS, DEPRECIACIÓN Y DEMÁS CARGOS DERIVADOS DEL USO DE EQUIPO Y HERRAMIENTA, EN CUALQUIER NIVEL, TODO LO NECESARIO PARA SU CORRECTO FUNCIONAMIENTO, BASE DE MONTAJE A BASE DE CONCRETO MEDIDAS CONFORME A DISEÑO DE TRANSFORMADOR (VER DETALLE EN PLANOS SFyA-DRC-ELE-06.1, SFyA-DRC-IHS-6.2 Y SFyA-DRC-ELE-12) | PZA | 1 |  |  | 0
DRC-OE-26 | SUMINISTRO Y TENDIDO DE CABLE DE ALUMINIO XLP AISLADO, CALIBRE 3/0 TIPO DISTRIBUCIÓN SUBTERRÁNEA; INCLUYE: CARGO DIRECTO POR EL COSTO DE MANO DE OBRA Y MATERIALES Y EQUIPOS REQUERIDOS, FLETE A OBRA, ACARREO, TRAZO, LIMPIEZA Y RETIRO DE SOBRANTES FUERA DE OBRA, EQUIPO DE SEGURIDAD, INSTALACIONES ESPECIFICAS, DEPRECIACIÓN Y DEMÁS CARGOS DERIVADOS DEL USO DE EQUIPO Y HERRAMIENTA, EN CUALQUIER NIVEL (VER DETALLE EN PLANOS SFyA-DRC-ELE-06.1, SFyA-DRC-IHS-6.2 Y SFyA-DRC-ELE-12) | ML | 78 |  |  | 0
DRC-OE-27 | SUMINISTRO Y TENDIDO DE CABLE DE COBRE DESNUDO CALIBRE 2 DISTRIBUCIÓN SUBTERRÁNEA; INCLUYE: CARGO DIRECTO POR EL COSTO DE MANO DE OBRA Y MATERIALES Y EQUIPOS REQUERIDOS, FLETE A OBRA, ACARREO, TRAZO, LIMPIEZA Y RETIRO DE SOBRANTES FUERA DE OBRA, EQUIPO DE SEGURIDAD, INSTALACIONES ESPECIFICAS, DEPRECIACIÓN Y DEMÁS CARGOS DERIVADOS DEL USO DE EQUIPO Y HERRAMIENTA, EN CUALQUIER NIVEL (VER DETALLE EN PLANOS SFyA-DRC-ELE-06.1, SFyA-DRC-IHS-6.2 Y SFyA-DRC-ELE-12) | ML | 26 |  |  | 0
DRC-OE-28 | SUMINISTRO Y COLOCACIÓN DE HERRAJE Y AISLAMIENTO PARA SOPORTE DE CONDUCTORES DE ALTA TENSIÓN EN INTERIOR DE REGISTRO PRIMARIO, INCLUYE: CARGO DIRECTO POR EL COSTO DE MANO DE OBRA Y MATERIALES Y EQUIPOS REQUERIDOS, FLETE A OBRA, ACARREO, TRAZO, LIMPIEZA Y RETIRO DE SOBRANTES FUERA DE OBRA, EQUIPO DE SEGURIDAD, INSTALACIONES ESPECIFICAS, DEPRECIACIÓN Y DEMÁS CARGOS DERIVADOS DEL USO DE EQUIPO Y HERRAMIENTA, EN CUALQUIER NIVEL | PZA | 8 |  |  | 0
DRC-OE-29 | SUMUNISTRO E INSTALACION DE CONECTOR TIPO CODO OPERACIÓN CON CARGA PARA CALIBRE 3/0 AWG, CON PORTA FUSIBLE CLASE 15,KV, 200 AMPERES, INCLUYE: CARGO DIRECTO POR EL COSTO DE MANO DE OBRA Y MATERIALES Y EQUIPOS REQUERIDOS, FLETE A OBRA, ACARREO, TRAZO, LIMPIEZA Y RETIRO DE SOBRANTES FUERA DE OBRA, EQUIPO DE SEGURIDAD, INSTALACIONES ESPECIFICAS, DEPRECIACIÓN Y DEMÁS CARGOS DERIVADOS DEL USO DE EQUIPO Y HERRAMIENTA, EN CUALQUIER NIVEL. | PZA | 6 |  |  | 0
DRC-OE-30 | SUMINISTRO E INSTALACION DE FUSIBLE PARA CODO OCC 15 KV DE 8 AMPERES, INCLUYE: CARGO DIRECTO POR EL COSTO DE MANO DE OBRA Y MATERIALES Y EQUIPOS REQUERIDOS, FLETE A OBRA, ACARREO, TRAZO, LIMPIEZA Y RETIRO DE SOBRANTES FUERA DE OBRA, EQUIPO DE SEGURIDAD, INSTALACIONES ESPECIFICAS, DEPRECIACIÓN Y DEMÁS CARGOS DERIVADOS DEL USO DE EQUIPO Y HERRAMIENTA, EN CUALQUIER NIVEL | PZA | 6 |  |  | 0
DRC-OE-31 | PAGO DE UNIDAD DE VERIFICACION CERTIFICADO POR LA SECRETARIA DE ENERGIA, AVALANDO LA INSTALACION ELECTRICA, INCLUYE: CARTA DE VERIFICACION DE INSTALACIONES EN ALTA Y BAJA TENSION Y SUBESTACION PARTICULAR, LOS PLANOS DE OBRA TERMINADA, FIRMADOS POR UN ING. ELECTRICO Y MEMORIA DE CALCULO, HACER LAS MODIFICACIONES A MEMORIA, CUADROS DE CARGA Y DIAGRAMAS UNIFILARES. | PZA | 1 |  |  | 0
DRC-OE-32 | PAGO DE TRAMITES ANTE CFE, SOLICITUD ESPECIAL PARA FACTIBILDAD DE SERVICIO, PAGO DE LIBRANZAS ANTE CFE, GESTORIA DE PROYECTO Y PAGO DE CONTRATACION DE CARGA 237KW | TRAM | 1 |  |  | 0
| SUBTOTAL MEDIA TENSION |  |  |  |  | 0
20.- SEÑAL | SEÑALAMIENTO
DRC-SEÑ-01 | SUMINISTRO E INSTALACIÓN DE LETRERO (TIPO SEÑALETICA INFORMATIVA) A BASE DE TROVISEL (PVC ESPUMADO, RIGIDO, LIVIANO, RETARDANTE AL FUEGO Y DURARADERO) FOTOLUMINISCENTE DE ACUERDO A PROYECTO DE SEÑALETICA, INCLUYE: MATERIALES, FLETE A OBRA, ACARREO, TRAZO, UBICACION, SOPORTES, ELEMENTOS DE FIJACION, NIVELACION, PRUEBA DE INSTALACION, RESANES, LIMPIEZA Y RETIRO DE SOBRANTES FUERA DE OBRA, HERRAMIENTA, EQUIPO Y MANO DE OBRA QUE INTERVENGAN Y TODO LO NECESARIO PARA LA CORRECTA EJECUCION DE LOS TRABAJOS EN CUALQUIER NIVEL, DE ACUERDO CON LA NORMA OFICIAL MEXICANA NOM-002-STPS-2010, NOM-003-SEGOB-2002, VER DETALLE EN PLANOS (SFyA-DRC-SÑ-03.1/SÑ-03.2 y SÑ-03.3)
DRC-SEÑ-01.1 | SALIDA EN PUERTAS (FOTOLUMINISCENTE), CON CUERPO EN COLOR BLANCO, LEYENDA EN COLOR VERDE DE ALTA VISIBILIDAD, CON UN ALTO DE 15 X 30 CMS | PZA | 6 |  |  | 0
DRC-SEÑ-01.2 | SALIDA HACIA LA DERECHA (FOTOLUMINISCENTE) CON CUERPO EN COLOR BLANCO, LEYENDA EN COLOR VERDE DE ALTA VISIBILIDAD, CON UN ALTO DE 15 X 30 CMS 15 X 30 CMS | PZA | 7 |  |  | 0
DRC-SEÑ-01.3 | SALIDA HACIA LA IZQUIERDA (FOTOLUMINISCENTE) CON CUERPO EN COLOR BLANCO, LEYENDA EN COLOR VERDE DE ALTA VISIBILIDAD, CON UN ALTO DE 15 X 30 CMS | PZA | 8 |  |  | 0
DRC-SEÑ-01.4 | BOTIQUIN (FOTOLUMINISCENTE) CON CUERPO EN COLOR BLANCO, LEYENDA EN COLOR VERDE DE ALTA VISIBILIDAD, CON UN ALTO DE 20 X 30 CMS | PZA | 4 |  |  | 0
DRC-SEÑ-01.5 | AFORO TOTAL (FOTOLUMINISCENTE) CON CUERPO EN COLOR BLANCO, LEYENDA EN COLOR AZUL DE ALTA VISIBILIDAD, CON UN ALTO DE 15 X 30 CMS | PZA | 4 |  |  | 0
DRC-SEÑ-01.6 | SALIDA-BAJA ESCALERA DE EVACUACION DERECHA (FOTOLUMINISCENTE), CON CUERPO EN COLOR BLANCO, LEYENDA EN COLOR VERDE DE ALTA VISIBILIDAD, CON UN ALTO DE 15 X 30 CMS | PZA | 3 |  |  | 0
DRC-SEÑ-02 | SUMINISTRO E INSTALACIÓN DE LETRERO (TIPO SEÑALETICA REGLAMENTARIA) A BASE DE TROVISEL (PVC ESPUMADO, RIGIDO, LIVIANO, RETARDANTE AL FUEGO Y DURARADERO) FOTOLUMINISCENTE DE ACUERDO A PROYECTO DE SEÑALETICA, INCLUYE: MATERIALES, FLETE A OBRA, ACARREO, TRAZO, UBICACION, SOPORTES, ELEMENTOS DE FIJACION, NIVELACION, PRUEBA DE INSTALACION, RESANES, LIMPIEZA Y RETIRO DE SOBRANTES FUERA DE OBRA, HERRAMIENTA, EQUIPO Y MANO DE OBRA QUE INTERVENGAN Y TODO LO NECESARIO PARA LA CORRECTA EJECUCION DE LOS TRABAJOS EN CUALQUIER NIVEL, DE ACUERDO CON LA NORMA OFICIAL MEXICANA NOM-002-STPS-2010, NOM-003-SEGOB-2002, VER DETALLE EN PLANOS (SFyA-DRC-SÑ-03.1/SÑ-03.2 y SÑ-03.3)
DRC-SEÑ-02.1 | PUERTA CORTAFUEGO (FOTOLUMINISCENTE) CON CUERPO EN COLOR BLANCO, LEYENDA EN COLOR ROJO DE ALTA VISIBILIDAD, CON UN ALTO DE 20 X 30 CMS | PZA | 1 |  |  | 0
DRC-SEÑ-02.2 | EXTINTOR POLVO QUIMICO SECO (FOTOLUMINISCENTE) CON CUERPO EN COLOR BLANCO, LEYENDA EN COLOR ROJO DE 20 X 30 CMS | PZA | 4 |  |  | 0
DRC-SEÑ-02.3 | GABINETE CONTRA INCENDIO (FOTOLUMINISCENTE) CON CUERPO EN COLOR BLANCO, LEYENDA EN COLOR ROJO DE 30 X 40 CMS | PZA | 1 |  |  | 0
DRC-SEÑ-02.4 | PASE MANGUERA CONTRA INCENDIO (FOTOLUMINISCENTE) CON CUERPO EN COLOR BLANCO, LEYENDA EN COLOR ROJO DE 30 X 40 CMS | PZA | 1 |  |  | 0
DRC-SEÑ-02.5 | SIRENA CON LUZ ESTROBOSCOPICA (FOTOLUMINISCENTE) CON CUERPO EN COLOR BLANCO, LEYENDA EN COLOR ROJO DE 20 X 30 CMS | PZA | 14 |  |  | 0
DRC-SEÑ-02.6 | PULSADOR DE ALARMA DE INCENDIO (FOTOLUMINISCENTE) CON CUERPO EN COLOR BLANCO, LEYENDA EN COLOR ROJO DE 20 X 30 CMS | PZA | 12 |  |  | 0
DRC-SEÑ-02.7 | PULSADOR Y CAMPANA DE ALARMA CONTRA INCENDIOS DE 20 X 30 CMS | PZA | 13 |  |  | 0
DRC-SEÑ-02.8 | PROHIBIDO FUMAR CON CUERPO EN COLOR NEGRO, LEYENDA EN COLOR ROJO DE 20 X 30 CMS | PZA | 4 |  |  | 0
DRC-SEÑ-02.9 | POZO PUESTA A TIERRA (FOTOLUMINISCENTE) CON CUERPO EN COLOR BLANCO, LEYENDA EN COLOR AMARILLO DE 20 X 30 CMS | PZA | 3 |  |  | 0
DRC-SEÑ-03 | SUMINISTRO E INSTALACIÓN DE LETRERO/DIRECCIONAL (TIPO SEÑALETICA EVACUACION PLASTICO ADHERIBLE) DE ACUERDO A PROYECTO DE SEÑALETICA, INCLUYE: MATERIALES, FLETE A OBRA, ACARREO, TRAZO, UBICACION, PRUEBA DE INSTALACION, LIMPIEZA Y RETIRO DE SOBRANTES FUERA DE OBRA, HERRAMIENTA, EQUIPO Y MANO DE OBRA QUE INTERVENGAN Y TODO LO NECESARIO PARA LA CORRECTA EJECUCION DE LOS TRABAJOS EN CUALQUIER NIVEL, DE ACUERDO CON LA NORMA OFICIAL MEXICANA NOM-002-STPS-2010, NOM-003-SEGOB-2002, VER DETALLE EN PLANOS (SFyA-DRC-SÑ-02/03.1/SÑ-03.2 y SÑ-03.3) | ML | 415.35 |  |  | 0
DRC-SEÑ-04 | SUMINISTRO Y APLICACIÓN DE PINTURA REFLECTIVA PARA TRAFICO Y CIRCULACION EXTERIOR DE RUTA DE EVACUACION CONTINUA Y DISCONTINUA DE 10 CMS DE ANCHO EN COLOR PREVIAMENTE AUTORIZADO POR SUPERVISION SOBRE BANQUETA, INCLUYE: PREPARACION DE LA SUPERFICIE, MATERIALES, TRAZO, EQUIPOS PREVENTIVOS, EQUIPO PARA PINTURA Y MANO DE OBRA QUE INTERVENGAN Y TODO LO NECESARIO PARA LA CORRECTA EJECUCION DE LOS TRABAJOS. VER DETALLE EN PLANO (SFyA-DRC-SÑ-02) | ML | 51.75 |  |  | 0
DRC-SEÑ-05 | SUMINISTRO E INSTALACIÓN DE SIMBOLO INTERNACIONAL DE PUNTO DE REUNION DE 3.00 x 3.00 MTS EN PISO CON APLICACION DE PINTURA EPOXICA MATE Y COLORES ESPECIFICOS EN PLANOS, INCLUYE: MATERIALES, TRAZO, UBICACION, LIMPIEZA Y RETIRO DE SOBRANTES FUERA DE OBRA, HERRAMIENTA, EQUIPO Y MANO DE OBRA QUE INTERVENGAN Y TODO LO NECESARIO PARA LA CORRECTA EJECUCION DE LOS TRABAJOS, DE ACUERDO CON LA NORMA OFICIAL MEXICANA NOM-002-STPS-2010, NOM-003-SEGOB-2002, VER DETALLE EN PLANOS (SFyA-DRC-SÑ-02) | PZA | 3 |  |  | 0
| SUBTOTAL SEÑALAMIENTO |  |  |  |  | 0
| TOTAL |  |  |  |  | 0

## RESUMEN
DIRECCIÓN DE OBRAS PUBLICAS
GOBIERNO DEL ESTADO DE BAJA CALIFORNIA SUR
CATÁLOGO DE CONCEPTOS Y CANTIDADES DE OBRA
NOMBRE: | CONSTRUCCION DE LA SEGUNDA ETAPA DEL CENTRO INTEGRAL DE FINANZAS, OFICINAS DEL REGISTRO CIVIL, EN LA CIUDAD DE LA PAZ, MUNICIPIO DE LA PAZ, BAJA CALIFORNIA SUR
UBICACIÓN: | BVLD. LUIS DONALDO COLOSIO E/ CARABINEROS Y PROLONGACION DE LOS DEPORTISTAS, C.P.23050, COL. EXBASE AEREA EN LA PAZ, MUNICIPIO: LA PAZ, B.C.S.
MUNICIPIO: | LA PAZ
LICITACION No. : | LPO-000000007-020-2025
CONCURSO No.: | FAFEF-T1-2025/01
RESUMEN
EDIFICIO: DIRECCION DE REGISTRO CIVIL Y EXTERIORES
1.- | CIMENTACION |  | 0
2.- | ESTRUCTURA |  | 0
3.- | ALBAÑILERIA |  | 0
4.- | ACABADOS |  | 0
5.- | CANCELERIA |  | 0
6.- | PUERTAS Y VENTANAS INTERIORES |  | 0
7.- | MUEBLES Y ACCESORIOS DE BAÑO |  | 0
8.- | HERERRIA |  | 0
9.- | INSTALACIONES ELECTROMECANICAS |  | 0
10.- | INSTALACIONES ELECTRICAS |  | 0
11.- | INSTALACIONES HIDROSANITARIAS |  | 0
12.- | AIRE ACONDICIONADO |  | 0
13.- | TELEFONIA |  | 0
14.- | CIRCUITO CERRADO |  | 0
15.- | SISTEMA CONTRA INCENDIO Y ALARMAS |  | 0
16.- | OBRA EXTERIOR |  | 0
17.- | SERVICIOS PRIMARIOS |  | 0
18.- | REDES PRINCIPALES |  | 0
19.- | MEDIA TENSION |  | 0
19.- | SEÑALAMIENTO |  | 0
|  | SUBTOTAL | 0
|  | I.V.A. 16 % | 0
|  | TOTAL | 0