## RESUMEN
| GOBIERNO DEL ESTADO DE BAJA CALIFORNIA SUR | MUSEO DE ARTE DE LA CIUDAD DE LA PAZ
| SECRETARIA DE PLANEACIÓN URBANA, INFRAESTRUCTURA Y MOVILIDAD | Belisario dominguez entre Independencia y 5 de Mayo
| DIRECCIÓN DE OBRAS PUBLICAS | La Paz, Baja California Sur. Mexico
R E S U M E N
| I.- OBRA CIVIL COMPLEMENTARIA INTERIOR |  | 0
| II.-INSTALACIONES ESPECIALES |  | 0
| III.- OBRA EN CUBIERTA - AZOTEA |  | 0
| IV.- REHABILITACIÓN EDIFICIO EXISTENTE |  | 0
| V.- SISTEMA DE AIRE ACONDICIONADO |  | 0
| VI.- ALTA, MEDIA, BAJA TENSION ELECTRICA Y ALUMBRADO |  | 0
| S U B T O T A L |  | 0
| I V A (16%) |  | 0
| S U B T O T A L |  | 0

## CATALOGO
GOBIERNO DEL ESTADO DE BAJA CALIFORNIA SUR
SECRETARIA DE PLANEACIÓN URBANA, INFRAESTRUCTURA Y MOVILIDAD
DIRECCIÓN DE OBRAS PUBLICAS
OBRA: | MUSEO DE ARTE DE LA CIUDAD, EN LA PAZ BAJA CALIFORNIA SUR.
UBICACIÓN: | LA PAZ
MUNICIPIO: | LA PAZ, B.C.S.
CLAVE | CONCEPTO | UNIDAD | CANTIDAD | PRECIO UNITARIO | IMPORTE
I.- | OBRA CIVIL COMPLEMENTARIA INTERIOR
I.A.- | PRELIMINARES
1 | EXCAVACIÓN A MANO EN TERRENO INVESTIGADO EN OBRA DE 0.00 A 3.00M DE PROFUNDIDAD PARA DESPLANTE DE CIMENTACIÓN, INCLUYE: ESTABILIZACIÓN DE TALUDES ,ACARREOS DENTRO DE LA OBRA, NIVELACIÓN, MAQUINARIA, EQUIPO, HERRAMIENTA Y MANO DE OBRA. | M3 | 79 |  | 0
2 | RELLENO Y COMPACTACIÓN DE MATERIAL PRODUCTO DE BANCO A MANO O CON EQUIPO MECÁNICO APLICADO CON AGUA EN CAPAS DE 20 CM. DE ESPESOR, INCLUYE: ACARREO, PRUEBAS DE COMPACTACIÓN PROCTOR 90 %, EQUIPO, MATERIAL, MANO DE OBRA Y HERRAMIENTA. (AREA-RAMPA) | M3 | 68.32 |  | 0
3 | DEMOLICION A MANO DE MURO DE BLOCK EXISTENTE INCLUYE: MATERIAL MANO DE OBRA, RETIRO DEL MATERIAL PRODUCTO DE LA DEMOLICIÓN FUERA DE OBRA, HERRAMIENTA, EQUIPO MENORY TODO LO NECESARIO PARA SU CORRECTA EJECUCION. (P.U.O.T.) | M2 | 87.5 |  | 0
4 | DEMOLICION A MANO DE PISO DE CONCRETO EXISTENTE INCLUYE:MATERIAL MANO DE OBRA, RETIRO DEL MATERIAL PRODUCTO DE LA DEMOLICIÓN FUERA DE OBRA, HERRAMIENTA, EQUIPO MENOR Y TODO LO NECESARIO PARA SU CORRECTA EJECUCION. (P.U.O.T.) | M2 | 63.5 |  | 0
5 | DEMOLICION A MANO DE LOSA DE CONCRETO EXISTENTE INCLUYE:MATERIAL MANO DE OBRA, RETIRO DEL MATERIAL PRODUCTO DE LA DEMOLICIÓN FUERA DE OBRA, HERRAMIENTA, EQUIPO MENOR Y TODO LO NECESARIO PARA SU CORRECTA EJECUCION. (P.U.O.T.) | M2 | 51 |  | 0
I.B | ALBAÑILERIA
6 | FABRICACION DE RAMPA DE LOSA MACIZA DE 12 CM, ARMADA CON VARILLA DEL #4 @15CM EN AMBAS DIRECCIONES CONCRETO F'C=250 KG/CM2, INCLUYE: TRAZO DE LOS TRABAJOS,VIBRADO, EQUIPO TOPOGRÁFICO SEGÚN DISEÑO, CORTE DE LOSAS CON DISCO DE DIAMANTE AL 1/3 DEL ESPESOR DE LA LOSA, RELLENO, CONFINAMIENTO CON MATERIAL PRODUCTO DE LA EXCAVACIÓN, COMPACTACIÓN AL 90% PROCTOR, AFINE, CIMBRADO, COLADO, VIBRADO, DESCIMBRADO, CURADO DURANTE LOS PRIMEROS 7 DÍAS DESPUÉS DEL COLADO, TENDIDO REGLEADO, EQUIPO, HERRAMIENTA, CONSUMIBLES, MANO DE OBRA, PROTECCIÓN POR 48 HORAS Y TODO LO NECESARIO PARA LA CORRECTA EJECUCIÓN DE LOS TRABAJOS. (P.U.O.T.) | M2 | 130.03 |  | 0
7 | CORTE DE JUNTAS TRANSVERSALES Y LONGITUDINALES CON CORTADORA DE DISCO DE DIAMANTE A UNA PROFUNDIDAD DE 1/3 DEL PERALTE DE LA LOSA, MODULACIÓN DE TABLEROS SEGUN PROYECTO, PARA RESOLVER AGRIETAMIENTOS POR TEMPERATURA, LIMPIEZA CON AIRE A PRESIÓN, Y RELLENO EN JUNTA CONSTRUCTIVA CON CINTILLA DE POLIETILENO DE 3/8"" (BACKER ROD) , Y SELLADOR AUTONIVELANTE A BASE DE POLIURETANO-ASFALTO TIPO SONOMERIC 1 Ó SIMILAR. INCLUYE: MATERIALES, MANO DE OBRA, HERRAMIENTA Y EQUIPO NECESARIO, | ML | 1906 |  | 0
8 | DALA DE DESPLANTE PARA CIMENTACION (DES-2) DE 40 X 20 ARMADA CON 4 VARILLA #5, CON ESTRIBOS #3 @ 20CM, INCLUYE: CONCRETO F´C=250KG/CM2, CIMBRADO, DESCIMBRADO, VIBRADO, CORTES, ANDAMIOS, SOLDADURA, NIVELACIÓN, DOBLECES, EQUIPO, MATERIAL, HERRAMIENTA Y MANO DE OBRA (CIMENTACION DEL MURO PARA RAMPA) | ML | 33.99 |  | 0
9 | FABRICACIÓN DE TRABE DE LIGA (TL-1) EN FINAL DE DE RAMPA DE 20 X 40CM, ARMADA CON 4 VAR DE #4 Y ESTRIBOS DEL #3 @ 20CM, INCLUYE: CONCRETO 250 KG/CM2, TRAZO, VIBRADO, CIMBRADO, DESCIMBRADO, EQUIPO, MANO DE OBRA, MATERIALO Y HERAMIENTA. (EMPATE DE MURO Y PISO) | ML | 2.97 |  | 0
10 | PLANTILLA DE 5 CMS. DE ESPESOR DE CONCRETO F'C=100 KG/CM2, INCLUYE: TENDIDO, ACABADO APALILLADO, ACARREOS INTERNOS DE MATERIALES, EQUIPO, HERRAMIENTA, MATERIAL Y MANO DE OBRA | M2 | 147.25 |  | 0
11 | FABRICACIÓN DE ZAPATA AISLADA (ZA-5) DE 40CM DE ESPESOR, ARMADA CON PARRILLA DOBLE CON VARILLA DEL #6@20 EN AMBAS DIRECCIONES, CONCRETO F´C:250KG/CM2, INCLUYE: IMPERMEABILIZCION CON IMPERMEABILIZANTE ASFALTICO, MATERIAL,CIMBRADO, COLADO, VIBRADO, DESCIMBRADO, CURADO DURANTE LOS PRIMEROS 7 DÍAS DESPUÉS DEL COLADO, TENDIDO REGLEADO, EQUIPO, HERRAMIENTA, CONSUMIBLES, MANO DE OBRA, PROTECCIÓN POR 48 HORAS Y TODO LO NECESARIO PARA LA CORRECTA EJECUCIÓN DE LOS TRABAJOS. (P.U.O.T.) | M2 | 32 |  | 0
12 | FABRICACIÓN DE ZAPATA CORRIDA (ZC-1) DE 150 CM DE ANCHO Y 20 CM ESPESOR, ARMADA CON PARRILLA DOBLE CON VARILLA DEL #3@20 EN AMBAS DIRECCIONES, CONCRETO F´C:250KG/CM2, INCLUYE: IMPERMEABILIZCION CON IMPERMEABILIZANTE ASFALTICO, MATERIAL,CIMBRADO, COLADO, VIBRADO, DESCIMBRADO, CURADO DURANTE LOS PRIMEROS 7 DÍAS DESPUÉS DEL COLADO, TENDIDO REGLEADO, EQUIPO, HERRAMIENTA, CONSUMIBLES, MANO DE OBRA, PROTECCIÓN POR 48 HORAS Y TODO LO NECESARIO PARA LA CORRECTA EJECUCIÓN DE LOS TRABAJOS. (P.U.O.T.) (MURO CURVO) | ML | 62.59 |  | 0
13 | FIRME DE CONCRETO DE 10 CMS. DE ESPESOR, CON RESISTENCIA F'C=250 KG/CM2, INCLUYE: PARRILLA CON VAR 3/8 @ 20CM EN AMBAS DIRECCIONES, TENDIDO, VIBRADO, CURADO, CIMBRA, ACABADO FINAL PARA RECIBIR VITROPISO, ACARREOS INTERNOS DE MATERIALES, MATERIAL, EQUIPO, MANO DE OBRA, EJECUCIÓN A SATISFACCIÓN DE SUPERVISIÓN. (AREA DE EXPOSICION Y BAÑOS) | M2 | 345.52 |  | 0
14 | APLANADO EN MURO CON YESO, INCLUYE; CARDEADO DE MURO, ADHESIVO PARA TRANSICION Y CARGO DIRECTO POR EL COSTO DE LOS MATERIALES QUE INTERVENGAN, FLETE A OBRA, DESPERDICIO, ACARREO HASTA EL LUGAR DE SU UTILIZACIÓN, PICADO DE LAS ÁREAS DE CONCRETO, ELABORACIÓN DE MORTERO, MAESTREADO, PERFILADO, REMATES, LIMPIEZA Y RETIRO DE SOBRANTES FUERA DE OBRA, EQUIPO DE SEGURIDAD, INSTALACIONES ESPECÍFICAS, DEPRECIACIÓN Y DEMÁS DERIVADOS DEL USO DE HERRAMIENTA Y EQUIPO, EN CUALQUIER NIVEL | M2 | 512.25 |  | 0
15 | APLANADO EN MURO CON MORTERO PROPORCIÓN 1:3, INCLUYE; CARGO DIRECTO POR EL COSTO DE LOS MATERIALES QUE INTERVENGAN, FLETE A OBRA, DESPERDICIO, ACARREO HASTA EL LUGAR DE SU UTILIZACIÓN, PICADO DE LAS ÁREAS DE CONCRETO, ELABORACIÓN DE MORTERO, MAESTREADO, PERFILADO, REMATES, LIMPIEZA Y RETIRO DE SOBRANTES FUERA DE OBRA, EQUIPO DE SEGURIDAD, INSTALACIONES ESPECÍFICAS, DEPRECIACIÓN Y DEMÁS DERIVADOS DEL USO DE HERRAMIENTA Y EQUIPO, EN CUALQUIER NIVEL | M2 | 405 |  | 0
16 | CONSTRUCCIÓN DE MURO DE 15 CM. DIVISORIO DE TABLARROCA DE ALTURA VARIABLE HASTA 7.50M A BASE DE HOJA DE 1/2", A UNA O DOS CARAS . HOJAS FIJADAS CON CHILILLOS TEK BROCA GALVANIZADO @ 30cm. CINTA DE REFUERZO DE FIBRA DE VIDRIO Y COMPUESTO PARA JUNTAS REDIMIX, LISTO PARA RECIBIR RECUBRIMIENTO DE YESO, ALTURA MAXIMA DE 7.15 M. INCLUYE: TRAZO Y NIVELACIÓN, SUJECIÓN, FIJACIÓN, REGISTROS PARA INSTALACIONES, ESTRUCTURA DE SOPORTE A BASE DE PERFIL PTR DE 4X4" BLANCO A CADA 1.20 M DE DISTANCIA CON REFUERZOS HORIZONTALES LARGUEROS A CADA 2 METROS DE ALTURA, DETALLE SEGÚN PLANO, MANO DE OBRA, HERRAMIENTA, EQUIPO, ANDAMIOS Y TODO LO NECESARIO PARA LA CORRECTA EJECUCIÓN DE LOS TRABAJOS. | m2 | 316 |  | 0
17 | SUMINISTRO Y COLOCACION DE LOSA DE CONCRETO DE 12 CMS. DE ESPESOR, CON RESISTENCIA F'C=250 KG/CM2, INCLUYE: PARRILLA CON VAR #3 @ 15CM EN AMBAS DIRECCIONES, TENDIDO, VIBRADO, CURADO, CIMBRA, ACABADO FINAL LLANADO, ACARREOS INTERNOS DE MATERIALES, MATERIAL, EQUIPO, MANO DE OBRA, EJECUCIÓN A SATISFACCIÓN DE SUPERVISIÓN. (AREA DE BAÑOS) | M2 | 101 |  | 0
18 | CONSTRUCCIÓN DE MURO DE BLOCK DE 20X20X40 CMS. INCLUYE: REFUERZO HORIZONTAL BASE DE ESCALERILLA DE ACERO F'Y=6,000 KG/CM2 ACARREOS INTERNOS DE MATERIALES, ANDAMIOS, ELEVACIÓN, PLOMEO, DESFONDE DE PIEZAS, RECORTES, DESPERDICIOS, LIMPIEZA GRUESA, | M2 | 250 |  | 0
19 | CONSTRUCCION DE MURO DE BLOCK DE CELDA AHOGADA A BASE DE BLOCK DE 20*20X40 CMS JUNTEADO CON MORTERO CEMENTO-ARENA 1:3, CON CASTILLOS AHOGADOS CON CONCRETO F'c=150 KG/CM2, REFORZADOS CON VAR. No.4, PATINES INCLUIDOS . INCLUYE: REFUERZO HORIZONTAL BASE DE ESCALERILLA DE ACERO F'Y=6,000 KG/CM2 , IMPERMEABILIZACION ASFALTICA A 1 CARA , MATERIAL, MANO DE OBRA, FLETE, ACARREO DENTRO Y FUERA DE OBRA, ANDAMIOS, MAQUINARIA, EQUIPO Y TODO LO NECESARIO PARA A CORRECTA EJECUCIÓN DE LOS TRABAJOS (P.U.O.T.) | M2 | 267.33 |  | 0
20 | CADENA DE CERRAMIENTO DE 20 X 20 ARMADA CON 4 VARILLA #3, CON ESTRIBOS #2 @ 20CM, INCLUYE: CONCRETO F´C=200KG/CM2, CIMBRADO, DESCIMBRADO, VIBRADO, CORTES, ANDAMIOS, SOLDADURA, NIVELACIÓN, DOBLECES, EQUIPO, MATERIAL, HERRAMIENTA Y MANO DE OBRA | ML | 158.5 |  | 0
21 | DALA DE DESPLANTE PARA CIMENTACION (DES-1) DE 40 X 20 ARMADA CON 4 VARILLA #4, CON ESTRIBOS #3 @ 20CM, INCLUYE: CONCRETO F´C=250KG/CM2, CIMBRADO, DESCIMBRADO, VIBRADO, CORTES, ANDAMIOS, SOLDADURA, NIVELACIÓN, DOBLECES, EQUIPO, MATERIAL, HERRAMIENTA Y MANO DE OBRA (CIMENTACION BAÑOS) | ML | 45.95 |  | 0
22 | SUMINISTRO, COLOCACION Y HABILITADO DE CASTILLOS K-1 20 X 20 (4 VAR. #4 + EST # 2 @ 0.20) F´C= 200 , KG/CM2 , INCLUYE: MATERIAL, , CIMBRADO, DESCIMBRADO, VIBRADO, CORTES, ANDAMIOS, SOLDADURA, NIVELACIÓN, DOBLECES, EQUIPO, MATERIAL, HERRAMIENTA Y MANO DE OBRA (AREA DE BAÑOS Y SITE) | PZA | 38 |  | 0
23 | SUMINISTRO, COLOCACION Y HABILITADO DE COLUMNA C-1 40 X 20 (8 VAR. #4 + 2 EST # 3 @ 0.20) F´C= 250 , KG/CM2 , INCLUYE: MATERIAL, , CIMBRADO, DESCIMBRADO, VIBRADO, CORTES, ANDAMIOS, SOLDADURA, NIVELACIÓN, DOBLECES, EQUIPO, MATERIAL, HERRAMIENTA Y MANO DE OBRA (AREA DE BAÑOS) | PZA | 1 |  | 0
24 | CONSTRUCCIÓN DE ESCALERAS DE DIFERENTES SECCIONES SIN NARIZ DE UN PERALTES DE 16 A 18 CMS Y HUELLAS DE 30 CMS A BASE DE CONCRETO ARMADO DE F´C=200KG/CM2, CON LOSA DE 10 CMS DE ESPESOR ARMADO CON MALLA LAS 6-6/10-10 Y REFUERZOS CON GANCHOS DE VAR.#3 @ 20 CMS. POR ESCALÓN, LISTO PARA RECIBIR PISO. INCLUYE: VIBRADO, CIMBRADO, COLADO, DESCIMBRADO, CURADO DURANTE LOS PRIMEROS 7 DÍAS DESPUÉS DEL COLADO, TENDIDO REGLEADO, EQUIPO, HERRAMIENTA, CONSUMIBLES, MANO DE OBRA, PROTECCIÓN POR 48 HORAS. (P.U.O.T.) | M2 | 29.17 |  | 0
I.C.- | ESTRUCTURA
25 | SUMINISTRO, HABILITADO Y COLOCACIÓN DE PLACA DE DIFERENTES DIMENSIONES Y PESOS(PB-1 Y PB-2), INCLUYE: CORTE, SOLDADURA, NIVELACIÓN, FIJACIÓN CON ANCLAS 3/4", DOS MANOS DE ESMALTE ACRÍLICO INDUSTRIAL ANTICORROSIVO E-4298, SECADO RÁPIDO, COLOR DEFINIDO POR LA RESIDENCIA. | KG | 275.21 |  | 0
26 | SUMINISTRO, HABILITADO Y COLOCACIÓN DE PERFIL IPR DE ACERO A36 EN DIFERENTES SECCIONES Y PESOS,PARA ESTRUCTURA DE ELEVADOR, PUENTES, ESCALERAS Y SOPORTES PARA LUMINARIAS. INCLUYE: CORTE, ANDAMIOS, SOLDADURA, NIVELACIÓN, DOS MANOS DE ESMALTE ACRÍLICO INDUSTRIAL ANTICORROSIVO E-4298, SECADO RÁPIDO, COLOR DEFINIDO POR LA RESIDENCIA. | KG | 13506 |  | 0
27 | SUMINISTRO, HABILITADO Y COLOCACIÓN DE PERFIL DE ACERO A500 EN DIFERENTES SECCIONES Y PESOS,PARA ESTRUCTURA DE ESCALERAS Y ELEMENTOS ADICIONALES. INCLUYE: CORTE, ANDAMIOS, SOLDADURA, NIVELACIÓN, DOS MANOS DE ESMALTE ACRÍLICO INDUSTRIAL ANTICORROSIVO E-4298, SECADO RÁPIDO, COLOR DEFINIDO POR LA RESIDENCIA. | KG | 1175 |  | 0
28 | SUMINISTRO, HABILITADO Y COLOCACION DE PLACA BASE ACERO ESTRUCTURAL A-36 CON 3/4" DE ESPESOR DE 40X45 Y 8 ANCLAS COLD ROLL DE 5/8" CON TUERCA Y HEXAGONAL Y ROLDANA PARA ESTRUCTURA DE ELEVADOR. INCLUYE NIVELACION CON GROUT DE ALTA RESISTENCIA, MATERIAL, MANO DE OBRA, HERRAMIENTA Y EQUIPO PARA SU EJECUCION. | PZA | 8 |  | 0
29 | SUMINISTRO, HABILITADO Y COLOCACIÓN DE LOSACERO PARA ENTREPISO CAL. 22, REFORZADA CON MALLA 6-6/6-6 Y PERNO NELSON, CONCRETO F´C=250 KG/CM2 CON ESPESOR DE 12CM ACABADO FINAL PULIDO, INCLUYE: CORTES, SOLDADURA, NIVELACIÓN, DOBLECES, COLADO, CIMBRADO, DESCIMBRADO, VIBRADO, AFINE, CURADO Y PRUEBA DE CONCRETO, EQUIPO, MATERIAL, HERRAMIENTA Y MANO DE OBRA | M2 | 38 |  | 0
I.D.- | ACABADOS
30 | SUMINISTRO Y APLICACIÓN DE PINTURA VINILICA PARA INTERIOR Y EXTERIOR MARCA OSEL LINEA PLATA O SIMILAR, DEL COLOR QUE INDIQUE SUPERVISIÓN A DOS MANOS, INCLUYE: COSTO DIRECTO DE MANO DE OBRA, MATERIAL, HERRAMIENTA Y EQUIPO PARA SU EJECUCIÓN. | M2 | 1200 |  | 0
31 | SUMINISTRO Y COLOCACIÓN DE ENCHAPE DE PIEDRA CANTERA ROSA DE 2" DE ESPESOR PARA JARDINERAS PEGADA CON MORTERO CEMENTO ARENA PROP 1:4 ACABADO CERADO CON JUNTAS A HUESO, INCLUYE: CORTE CON DISCO, ACARREO DENTRO DE LA OBRA, MANO DE OBRA, LIMPIEZA DEL AREA DONDE COLOCARA LA PIEDRA, MORTERO, CEMENTO, ARENA, ANDAMIOS, HERRAMIENTA, DETALLES DE FILOS DE MUERO, NIVELACIÓN Y PLOMO. (P.U.T.) | M2 | 36.44 |  | 0
32 | SUMINISTRO Y APLICACIÓN DE PINTURA EN ESMALTE OSEL ORO O SIMILAR EN CALIDAD, COLOR NEGRA A DOS MANOS EN ESTRUCTURA DE ACERO Y LOSA ACERO, A CUALQUIER ALTURA. INCLUYE: COSTO DIRECTO DE MANO DE OBRA, MATERIAL, ANDAMIOS, HERRAMIENTA Y EQUIPO PARA SU CORRECTA EJECUCION | M2 | 1586.12 |  | 0
33 | CONSTRUCCION DE PLAFOND DE TABLARROCA CIEGO EN AREA DE EXPOSICION, CON PLACA DE 13 MM DE CM CON CANALES Y POSTES DE LAMINA, TERMINADO PARA APLICACION DE PINTURA, INCLUYE; CARGO DIRECTO POR EL COSTO DE LOS MATERIALES Y MANO DE OBRA QUE INTERVENGAN, FLETE A OBRA, DESPERDICIO, ACARREO HASTA EL LUGAR DE SU UTILIZACION, TRAZO Y NIVELACION | M2 | 841.62 |  | 0
34 | CONSTRUCCION DE CAJILLO DE PLAFOND DE TABLARROCA CIEGO DE 61CMS DE ANCHO, EN AREA DE EXPOSICION, CON PLACA DE 13 MM CON CANALES Y POSTES DE LAMINA, TERMINADO PARA APLICACION DE PINTURA, INCLUYE; CARGO DIRECTO POR EL COSTO DE LOS MATERIALES Y MANO DE OBRA QUE INTERVENGAN, FLETE A OBRA, DESPERDICIO, ACARREO HASTA EL LUGAR DE SU UTILIZACION, TRAZO Y NIVELACION | ML | 212 |  | 0
35 | CONSTRUCCION DE REGISTRO DE 61X61 EN PLAFON DE TABLAROCA. INCLUYE REFUERZO PERIMETRAL CON CANAL DE CARGA, CORTES, SOPORTES. INCLUYE; CARGO DIRECTO POR EL COSTO DE LOS MATERIALES Y MANO DE OBRA QUE INTERVENGAN, FLETE A OBRA, DESPERDICIO, ACARREO HASTA EL LUGAR DE SU UTILIZACION, TRAZO Y NIVELACION | PZA | 21
36 | SUMINISTRO Y COLOCACION DE VITROPISO DE PORCELANATO CON BOQUILLA SIN ARENA DE 2 MM DE 60 X 120 CM COLOR GRIS MOD. BERLIN MCA. INTERCERAMIC. INCLUYE: MATERIAL, MANO DE OBRA, HERRAMIENTA Y EQUIPO PARA SU CORRECTA INSTALACION, RECORTES, ACARREO DENTRO Y FUERA DE LA OBRA, DETALLES EN FILOS, NIVELACION Y PLOMO. (AREA DE EXPOSICION) | M2 | 1463 |  | 0
37 | SUMINISSTRO Y COLOCACION DE ZOCLO DE PORCELANATO CON BOQUILLA SIN ARENA DE 2 MM DE 10 CM COLOR GRIS MOD. BERLIN MCA. INTERCERAMIC. INCLUYE: MATERIAL, MANO DE OBRA, HERRAMIENTA Y EQUIPO PARA SU CORRECTA INSTALACION, RECORTES, ACARREO DENTRO Y FUERA DE LA OBRA, DETALLES EN FILOS, NIVELACION Y PLOMO. (AREA DE EXPOSICION) | ML | 339.57 |  | 0
38 | SUMINISSTRO Y COLOCACION DE VITROPISO DE PORCELANATO CON BOQUILLA SIN ARENA DE 2 MM DE 60 X 60 CM COLOR GRIS MOD. BERLIN MCA. INTERCERAMIC. INCLUYE: MATERIAL, MANO DE OBRA, HERRAMIENTA Y EQUIPO PARA SU CORRECTA INSTALACION, RECORTES, ACARREO DENTRO Y FUERA DE LA OBRA, DETALLES EN FILOS, NIVELACION Y PLOMO. (AREA DE BAÑOS) | M2 | 113 |  | 0
39 | SUMINISSTRO Y COLOCACION DE AZULEJO DE PORCELANATO CON BOQUILLA SIN ARENA DE 2 MM DE 60 X 40 CM COLOR SMOKE PEI IV MOD. HABITAD MCA. INTERCERAMIC. INCLUYE: MATERIAL, MANO DE OBRA, HERRAMIENTA Y EQUIPO PARA SU CORRECTA INSTALACION, RECORTES, ACARREO DENTRO Y FUERA DE LA OBRA, DETALLES EN FILOS, NIVELACION Y PLOMO. (AREA BAÑOS) | M2 | 81 |  | 0
I.E.- | CARPINTERIA, CANCELERIA Y HERRERIA
40 | SUMINISTRO, INSTALACION Y COLOCACION DE PUERTA LAMINADA LISA DE 0.90 X 2.10 MS INCLUYE: ACABADO EN BARNIZ COLOR CHOCOLATE A TRES MANOS (IGUAL AL EXISTENTE), MARCO DE MADERA, CHAMBRANAS, CHAPA FIJACION, TAQUETES, HERRAJES Y MANIJA CROMADA,MATERIALES, MANO DE OBRA, HERRAMIENTA, EQUIPO TODO LO NECESARIO PARA SU CORRECTA EJECUCION (P.U.O.T.) | PZA | 3 |  | 0
41 | .SUMINISTRO, INSTALACION Y COLOCACION DE PUERTA DE MADERA TAMBOR DOS HOJAS DE 3.00 X 3.00 MS (OCULTA), CON TRATAMIENTO ANTIPOLILLA, ACABADO Y COLOR SIMILAR AL MURO. INCLUYE ACABADO EN BARNIZ COLOR SIMILAR AL MURO A TRES MANOS (IGUAL AL EXISTENTE), MARCO DE MADERA, CHAMBRANAS, CHAPA FIJACION, PASADOR DE PISO,TAQUETES, HERRAJES DE ACERO COLOR BRONCE, MATERIALES, MANO DE OBRA, HERRAMIENTA, EQUIPO TODO LO NECESARIO PARA SU CORRECTA EJECUCION (P.U.O.T.) | PZA | 1 |  | 0
42 | SUMINISTRO Y COLOCACIÓN DE PUERTA DOBLE DE CRISTAL TEMPLADO FILTRASOL DE 9 MM. DE ESPESOR, INCLUYE: BISAGRAS HIDRÁULICAS, FIJOS DE CRISTAL, JALADERAS, PUERTA DE 1.00MX2.20M DOS HOJAS ABATIBLES, (VER PLANO DE PROYECTO) | PZA | 1 |  | 0
43 | FABRICACIÓN E INSTALACIÓN DE BARANDAL DE CRISTAL TEMPLADO DE 9 MM DE ESPESOR, 90 CMS DE ALTO CON POSTE TUBULAR DE ACERO INOXIDABLE DE 2", CON HERRAJE DE ACERO INOXIDABLE,INCLUYE: SUMINISTRO DEL MATERIAL, HERRAMIENTA, EQUIPO,EQUIPO MENOR, DESPERDICIOS Y TODO LO NECESARIO PARA LA CORRECTA EJECUCIÓN DE LOS TRABAJOS. | ML | 132.73 |  | 0
44 | SUMINISTRO, INSTALACION Y COLOCACION DE PUERTA DE METAL ABATIBLE FORMADA POR DOS PUERTAS DE 1.5 X 2.80 M (3.0 x 2.80M) TIPO LOUVER A BASE DE PERFIL TUBULAR CON PERFILES ZINTRO CALIBRE 18, ACABADO CON PINTURA DE ESMALTE. INCLUYE: MATERIAL, MANO DE OBRA, HERRAMIENTA, EQUIPO, Y TODO LO NECESARIO PARA LA CORRECTA EJECUCION . (AREA DE PLANTA DE EMERGENCIA) | PZA | 1 |  | 0
45 | FABRICACIÓN E INSTALACIÓN DE BARANDAL DE HERRERIA A BASE PERFIL DE ACERO TUBULAR CON POSTES DE 2" SEUN DISEÑO, INCLUYE: SUMINISTRO DEL MATERIAL, PINTURA ANTICORROSIVA A DOS MANOS, INSTALACION, HERRAMIENTA, EQUIPO,EQUIPO MENOR, DESPERDICIOS Y TODO LO NECESARIO PARA LA CORRECTA EJECUCIÓN DE LOS TRABAJOS. | ML | 115 |  | 0
46 | SUMINISTRO E INSTALACION DE VENTANA DE CRISTAL, PRIVACIDAD, DE 3.0 X 1.0 M, CON MARCO DE ALUMINIO, FILTRASOL DE 6MM. INCLUYE: MATERIAL, MANO DE OBRA, HERRAMIENTA, EQUIPO Y TODO LO NECESARIO PARA LA CORRECTA EJECUCION. (AREA DE CONTROL) | PZA | 1 |  | 0
I.F.- | INSTALACIONES HIDROSANITARIAS
47 | SALIDA HIDRAULICA DE CPVC DE 1/2"Ø INCLUYE: MATERIAL Y MANO DE OBRA, CONEXIONES, PRUEBAS, EQUIPO Y HERRAMIENTA MENOR, LIMPIEZA Y TODO LO NECESARIO PARA LA CORRECTA EJECUCION DE LOS TRABAJOS. | SAL | 17 |  | 0
48 | SALIDA HIDRAULICA DE CPVC DE 3/4"Ø INCLUYE: MATERIAL Y MANO DE OBRA, CONEXIONES, PRUEBAS, EQUIPO Y HERRAMIENTA MENOR, LIMPIEZA Y TODO LO NECESARIO PARA LA CORRECTA EJECUCION DE LOS TRABAJOS. | SAL | 2 |  | 0
49 | SUMINISTRO Y ALIMENTACIÓN HIDRÁULICA TUBERÍA DE CPVC DE 1/2"Ø, INCLUYE: CORTES , DEMOLICIONES MENORES, RESANES, ACCESORIOS, CONEXIÓNES DE TODO TIPO, SOLADAURA, ADAPTACIONES NECESARIAS, MANO DE OBRA, EQUIPO, HERRAMIENTA Y TODO LO NECESARIO PARA LA CORRECTA EJECUCION DE LOS TRABAJOS. | ML | 60 |  | 0
50 | SUMINISTRO Y ALIMENTACIÓN HIDRÁULICA TUBERÍA DE CPVC DE 3/4"Ø, INCLUYE: DEMOLICIONES MENORES, RESANES, ACCESORIOS, CONEXIÓNES DE TODO TIPO, SOLADAURA, ADAPTACIONES NECESARIAS, MANO DE OBRA, EQUIPO, HERRAMIENTA Y TODO LO NECESARIO PARA LA CORRECTA EJECUCION DE LOS TRABAJOS. | ML | 30 |  | 0
51 | SUMINISTRO Y COLOCACIÓN DE SISTEMA DE ELECTRONICO DE PRESURIZACION DE LINEA HIDRAULICA MEDIANTE BOMBA TIIPO INTELIGENTE DAB E SIBOX DE 1HP. INCLUYE INSTALACION ELECTRICA NECESARIA, MANO DE OBRA, PRUEBAS, MATERIALES, HERRAMIENTA, EQUIPO Y TODO LO NECESARIO PARA LA CORRECTA EJECUCION DE LOS TRABAJOS, P.U.O.T. | PZA | 1 |  | 0
52 | SALIDA SANITARIA DE PVC DE DIAMETRO DE 4" INCLUYE: MATERIAL Y MANO DE OBRA, CONEXIONES, PRUEBAS, EQUIPO Y HERRAMIENTA MENOR, LIMPIEZA Y TODO LO NECESARIO PARA LA CORRECTA EJECUCION DE LOS TRABAJOS. | SAL | 9 |  | 0
53 | SALIDA SANITARIA DE PVC DE DIAMETRO DE 2" INCLUYE: MATERIAL Y MANO DE OBRA, CONEXIONES, PRUEBAS, EQUIPO Y HERRAMIENTA MENOR, LIMPIEZA Y TODO LO NECESARIO PARA LA CORRECTA EJECUCION DE LOS TRABAJOS. | SAL | 8 |  | 0
54 | SUMINISTRO E INSTALACION DE TUBERIA DE PVC DE 2" PARA DESCARGA SANITARIA DE LABAVOS, INCLUYE: TUBERIA DE PVC DE 2", TUBERIA PARA TV, DEMOLICIONES MENORES, RESANES, ACCESORIOS DE CONEXIÓN, CODOS, SUJECION Y FIJACION A PLAFOND, ADAPTACIONES NECESARIAS, MANO DE OBRA, EQUIPO, HERRAMIENTA Y TODO LO NECESARIO PARA LA CORRECTA EJECUCION DE LOS TRABAJOS. | ML | 60 |  | 0
55 | SUMINISTRO E INSTALACION DE TUBERIA DE PVC DE 4" PARA DESCARGA SANITARIA DE WC, INCLUYE: TUBERIA DE PVC DE 4", LEVES DEMOLICIONES, RESANES, ACCESORIOS DE CONEXIÓN, CODOS, ADAPTACIONES NECESARIAS, MANO DE OBRA, EQUIPO, HERRAMIENTA Y TODO LO NECESARIO PARA LA CORRECTA EJECUCION DE LOS TRABAJOS. | ML | 60 |  | 0
56 | SUMINISTRO E INSTALACION DE TUBERIA DE PVC DE 6" PARA DESCARGA SANITARIA DE WC, INCLUYE: TUBERIA DE PVC DE 6", LEVES DEMOLICIONES, RESANES, ACCESORIOS DE CONEXIÓN, CODOS, SUJECION FIJACION , ADAPTACIONES NECESARIAS, MANO DE OBRA, EQUIPO, HERRAMIENTA Y TODO LO NECESARIO PARA LA CORRECTA EJECUCION DE LOS TRABAJOS. | ML | 30 |  | 0
57 | SUMINISTRO Y COLOCACION DE COLADERA DE 4" MARCA HELVEX, INCLUYE: INSTALACIÓN, PRUEBAS, MATERIALES, MANO DE OBRA, HERRAMIENTA Y EQUIPO Y TODO LO NECESARIO PARA SU CORRECTA EJECUCIÓN. | PZA | 2 |  | 0
58 | REGISTRO SANITARIO DE 0.90X0.60X0.60M A BASE DE BLOCK TIPO COMUN FIRME DE 8CM DE ESPESOR FC=150KG/CM2, APLANADO PULIDO EN INTERIOR Y REPELLADO EN EXTERIOR. INCLUYE, EXCAVACION A MANO, MARCO,CONTRA MARCO DE HERRERIA TAPA DE CONCRETO, IMPERMEBILZANTE VAPORTITE 550 Y TODO LO NECESARIO PARA SU CORRECTA EJECUCION, P.U.O.T. | PZA | 2 |  | 0
59 | DREN PARA A/C DE AZOTEA A PISO DE FACHADAS LATERALES, @ 15 M POR FACHADA CON RAMALEO PERIMETRAL DE TUBO DE PVC DE 3/4" DE DIAMETRO. INCLUYE: MATERIAL, MANO DE OBRA, EQUIPO Y HERRAMIENTA Y TODO LO NECESARIO PARA SU CORRECTA INSTALACION | ML | 280 |  | 0
60 | DREN PARA A/C DE AZOTEA A PISO POR BAÑOS INTERIORES DE TUBO DE PVC DE 3/4". INCLUYE: MATERIAL, MANO DE OBRA, EQUIPO Y HERRAMIENTA Y TODO LO NECESARIO PARA SU CORRECTA INSTALACION | ML | 77.9 |  | 0
I.G.- | MUEBLES DE BAÑOS
61 | SUMINISTRO Y COLOCACION DE MINGITORIO PARA FLUXOMETRO MG FERRY (MG-1) FLUJO TIPO CASCADA CERAMICA DE ALTO BRILLO, COLOR BLANCO, MARCA HELVEX, INCLUYE: FLUXOMETRO DE MANIJA DE PIE ACABADO CROMO, MOD. 310-19, MARCA HELVEX, CONEXIONES, SUJECION Y FIJACION, MATERIAL, MANO DE OBRA, EQUIPO, HERRAMIENTA, LIMPIEZA Y TODO LO NECESARIO PARA LA CORRECTA EJECUCION DE LOS TRABAJOS | PZA | 1 |  | 0
62 | SUMINISTRO Y COLOCACION DE SANITARIO PARA BAÑO MARCA HELVEX MODELO NAO, COLOR BLANCO DE CERÁMICA PORCELANIZADA CON FLUXOMETRO DE PALANCA DE 38MM CROMADO CODIGO 110WC4.8 LITROS O MENOR CONSUMO, INCLUYE: CONEXIONES, TAZA, ASIENTO AT1 PLASTICO, PIJAS Y ANILLO, MATERIAL, MANO DE OBRA, EQUIPO, HERRAMIENTA, LIMPIEZA Y TODO LO NECESARIO PARA LA CORRECTA EJECUCION DE LOS TRABAJOS | PZA | 10 |  | 0
63 | SUMINISTRO Y COLOCACION DE LAVABO RECTANGULAR BAJO CUBIERTA MODELO MARCUS EN COLOR BLANCO, MARCA HELVEX, INCLUYE: CONEXIONES, EMPOTRAMIENTO, LLAVE ECONOMIZADORA PARA LAVABO MOD. STALA MARCA HELVEX, CONTRA HELVEX CROMADA, MATERIAL, MANO DE OBRA, EQUIPO, HERRAMIENTA, LIMPIEZA Y TODO LO NECESARIO PARA LA CORRECTA EJECUCION DE LOS TRABAJOS | PZA | 7 |  | 0
64 | SUMINISTRO E INSTALACIÓN DE DESPACHADOR DE PAPEL HIGIENICO MARCA KYMBERLY CLARCK MODELO JUMBO-ROLL-SR, COLOR GRIS HUMO O SEGÚN ESPECIFICACIONES DE PROYECTO, INCLUYE: MANO DE OBRA, EQUIPO, MATERIALES Y HERRAMIENTA Y TODO LO NECESARIO PARA LA CORRECTA EJECUCIÓN DE LOS TRABAJOS, P.U.O.T. (VER GUIAS MECÁNICAS) | PZA | 10 |  | 0
65 | SUMINISTRO E INSTALACIÓN DE DOSIFICADOR DE JABON ELECTRONICO CON SENSOR MOD. MB-1100 MARCA HELVEX, INCLUYE: MANO DE OBRA, EQUIPO, MATERIALES Y HERRAMIENTA Y TODO LO NECESARIO PARA LA CORRECTA EJECUCIÓN DE LOS TRABAJOS, P.U.O.T. (VER GUIAS MECÁNICAS) | PZA | 5 |  | 0
66 | SUMINISTRO E INSTALACIÓN DE DISPENSADOR DE TOALLA MARCA KYMBERLY CLARCK LEVER MATIC, COLOR GRIS HUMO O SEGÚN ESPECIFICACIONES DE PROYECTO , INCLUYE: MANO DE OBRA, EQUIPO, MATERIALES Y HERRAMIENTA Y TODO LO NECESARIO PARA LA CORRECTA EJECUCIÓN DE LOS TRABAJOS, P.U.O.T. (VER GUIAS MECÁNICAS) | PZA | 4 |  | 0
67 | SUMINISTRO Y COLOCACIÓN DE BARRA DE SEGURIDAD PARA BAÑO DE DISCAPACITADOS, INCLUYE: SUMINISTRO, COLOCACIÓN, MANO DE OBRA, EQUIPO Y HERRAMIENTA. | JGO | 2 |  | 0
68 | SUMINISTRO Y COLOCACIÓN DE MAMPARA A BASE DE ACRÍLICO BLANCO Y PERFIL DE ALUMINIO COLOR BRONCE EN DIVISIÓN ENTRE MOBILIARIO DE BAÑOS, A 25 CM DE SEPARACIÓN DE PISO, INCLUYE: PASADOR, FIJACIÓN A PISO Y MUROS, HERRAJES, RECORTES, DESPERDICIOS, PERFILES, PUERTAS, BISAGRAS, JALADERAS, DIVISIONES VERTICALES A/C 0.75 MTS. SEGUROS, AMACICE, ALTURA SOBRE EL N.P.T. DE 1.95 MTS., SELLADO CON SILICÓN, LIMPIEZA GRUESA Y FINA, CONCEPTO A SATISFACCIÓN DE SUPERVISIÓN | M2 | 42 |  | 0
69 | SUMINISTRO E INSTALACION DE ESPEJO DE 3.80 X 0.70 M CON MARCO DE ALUMINIO, DE SOBREPONER. INCLUYE: MANO DE OBRA, EQUIPO, MATERIALES Y HERRAMIENTA Y TODO LO NECESARIO PARA SU CORRECTA INSTALACION (BAÑO MUJERES) | PZA | 1 |  | 0
70 | SUMINISTRO E INSTALACION DE ESPEJO DE 2.00 X 0.70 M CON MARCO DE ALUMINIO, DE SOBREPONER. INCLUYE: MANO DE OBRA, EQUIPO, MATERIALES Y HERRAMIENTA Y TODO LO NECESARIO PARA SU CORRECTA INSTALACION (BAÑO HOMBRES) | PZA | 1 |  | 0
71 | SUMINISTRO E INSTALACION DE EXTRACTORES EN BAÑO, HP. INCLUYE: MANO DE OBRA, EQUIPO, MATERIALES Y HERRAMIENTA Y TODO LO NECESARIO PARA SU CORRECTA INSTALACION | PZA | 4 |  | 0
I.H.- | MOBILIARIO
72 | SUMINISTRO Y COLOCACIÓN DE BANCAS MARCA INOPLAY MODELO INP-MU125 O SIMILAR EN CALIDAD Y PRECIO, INCLUYE: FLETE, HERRAMIENTA, MATERIAL EQUIPO Y MANO DE OBRA. | PZA | 10 |  | 0
73 | SUMINISTRO Y COLOCACIÓN DE CONTENEDORES DE BASURA MARCA INOPLAY MODELO INP-B41 O SIMILAR EN CALIDAD Y PRECIO, INCLUYE: FLETE, HERRAMIENTA, MATERIAL EQUIPO Y MANO DE OBRA. | PZA | 5 |  | 0
| SUBTOTAL DE OBRA CIVIL COMPLEMENTARIA INTERIOR |  |  |  | 0
II | INSTALACIONES ESPECIALES
II.A | ELEVADOR
74 | Suministro, instalación y puesta en marcha de Elevador de pasajeros panel de cristal enmarcado, 13 personas 1.00 m/s 4 m. niveles de servicios; 2. Bajo consumo, Tipo tracción sin cuarto de máquinas, Minimo mantenimiento. Mod. Gen 2 o similar Incluye; Elevador en sitio, instalación, maniobra en sitio, mano de obra, construcción de preparaciones adicionales para colocación de elevador según guia mecánica y todo lo necesario para correcta ejecución. | Pieza | 1 |  | 0
75 | Suministro, instalacion y puesta en marcha de Elevador de pasajeros panel de acero inoxidable , 8 personas 1.00 m/s 7.15 m. niveles de servicios; 3. Bajo consumo, Tipo traccion sin cuarto de maquinas, Minimo mantenimiento Mod. Gen 2 o similar Incluye; Elevador en sitio, instalacion, maniobra en sitio, construcción de preparaciones adicionales para colocación de elevador según guia mecánica,mano de obra, y todo lo necesario para correcta ejecucion. | Pieza | 1 |  | 0
II.B | SISTEMA DE VIDEOVIGILANCIA IP
76 | SUMINISTRO E INSTALACION DE CAMARAS IP 4MP FIJA DE ALTA DEFINICION PARA INTEIORES Y/O EXTEIOR DE MONTAJE EN MURO, RANGO DINAMICO AMPLIO, ALIMENTANCION POE, SALIDA DE CABLE UTP. INCLUYE; CAMARAS, SOPORTE A MURO O PLAFON, HERRAMIENTA, MANO DE OBRA Y TODO LO NECESARIO PARA SU CORRECTA INSTALACION | PZA | 37 |  | 0
77 | SUMINISTRO E INSTALACION DE CAMARAS IP 4MP DE DOMO PARA INTERIORES, ANTIVANDALICA DE MONTAJE EN SUPERFICIE O EMPOTRADO EN TECHO, RANGO DINAMICO AMPLIO, ALIMENTACION POE, SALIDA DE CABLE UTP. INCLUYE; CAMARAS, SOPORTE A MURO O PLAFON, HERRAMIENTA, MANO DE OBRA Y TODO LO NECESARIO PARA SU CORRECTA INSTALACION | PZA | 8 |  | 0
78 | SUMINISTRO E INSTALACION DE SERVIDOR CONTROLADOR DE VIDEO DE CCTV CON FUENTE DE PORDER, GRABA CUALQUIER COMBINACION DE RESOLUCIONES, CCUADRO POR SEGUNDO COM MJPEG, MPEG4 ... INCLUYE; 1 PZA NVR 64 CANALES/ 2 SWITCH 24 PUERTOS POE, MONTAJE EN RACK, CONEXIÓN, HERRAMIENTA Y TODO LO NECESARIO PARA SU CORRECTA INSTALACION | PZA | 1 |  | 0
79 | SUMINISTRO Y COLOCACION DE DISCO DURO DE 6TB PARA OPERACIÓN DE GRABADO DE VIDEO DE CCTV, INCLUYE: MONTAJE EN NVR, Y PUESTA EN MARCHA | PZA | 4 |  | 0
80 | SUMINISTRO E INSTALACION DE PANTALLA LCD TAMAÑO 32" A COLOR INCLUYE: SOPORTE DE PANTALLA PARA MURO O ESCRITORIO, INSTALACION, CONEXIÓN, HERRAMIENTA Y TODO LO NECESARIO PARA SU CORRECTA INSTALACION. | PZA | 2 |  | 0
81 | SUMINISTRO, INSTALACION Y CONFIGURACION DE PC DE ESCRITORIO PARA MONITOREO DE CUARTO DE SEGURIDAD. INCLUYE; SISTEMA DE CONTROL PARA CCTV, INSTALACION, CONEXIÓN Y TODO LO NECESARIO PARA SU CORRECTA INSTALACION. | PZA | 1 |  | 0
II.C | SISTEMA CONTRA INCENDIOS
82 | SUMINISTRO E INSTALACIÓN DE DETECTOR DE HUMO TIPO INTELIGENTE BASADO EN MICROPROCESADOR, TIPO FOTOELÉCTRICO, SENSIBILIDAD NOMINAL, TIEMPO DE RESPUESTA STD, MONTAJE EN SUPERFICIE, CLASIFICACION NEMA4, 24VCD, SEÑAL DE SALIDA PROTOCOLO A DOS HILOS COMUNICACION CON EL PANEL PRINCIPAL.INCLUYE; CONEXION DEL SISTEMA, HERRAMIENTA, ACCESORIOS DE MONTAJE, MANO DE OBRA, Y TODO LO NECESARIO PARA SU CORRECTA EIECUCION | PZA | 21 |  | 0
83 | SUMINISTRO E INSTALACION DE DETECTOR DE CALOR INTELIGENTE BASADO EN MICROPROCESADOR, TEMPERATURA DE ACTIVACION PREFIJADA DE 58°C DE FABRICA, 24VCD. CONEXION DE SALIDA PROTOCOLO A DOS HILOS DE COMUNICACION CON EL PANEL PRINCIPAL. INCLUYE; CONEXION DEL SISTEMA, HERRAMIENTA, ACCESORIOS DE MONTAJE, MANO DE OBRA, Y TODO LO NECESARIO PARA SU CORRECTA EJECUCION | PZA | 6 |  | 0
84 | SUMINISTRO E INSTALACION DE MULTIDETECTOR INTELIGENTE DE MONTAJE EN SUPERFICIE, CLASIFICACION NEMA 4, SUMINISTRO ELECTRICO 24VCD.INCLUYE; CONEXION DEL SISTEMA, HERRAMIENTA, ACCESORIOS DE MONTAJE, MANO DE OBRA, Y TODO LO NECESARIO PARA SU CORRECTA EJECUCION | PZA | 5 |  | 0
85 | SUMINISTRO E INSTALACION DE MODULO DE CONTROL DIRECCIONADO, 198 PUNTOS; COMPATIBLE CON SISTEMA INAHALAMBRICO, 99 ZONAS,4 NAC, ALIMENTACION 120 VCA, 60 HZ, 3A. INCLUYE; CONEXION DEL SISTEMA, HERRAMIENTA, ACCESORIOS DE MONTAJE, MANO DE OBRA, Y TODO LO NECESARIO PARA SU CORRECTA EJECUCION | PZA | 1 |  | 0
86 | SUMINISTRO E INSTALACION DE ESTACIONES MANUALES DE ALARMA TIPO PULL DOWN, CAJA DE POLYCARBONATO, LLAVE REQUERIDA PARA RESET, CONTACTO SPST; ESTACION MANUAL DE DOBLE ACCION, PARA ACTIVACION DE AGENTE LIMPIO Y BOTON DE ABORTO DE SISTEMA, LED INDICADOR DE ACTIVACION Y ESTADO NORMAL DEL SISTEMA. INCLUYE; CONEXION DEL SISTEMA, HERRAMIENTA, ACCESORIOS DE MONTAJE, MANO DE OBRA, Y TODO LO NECESARIO PARA SU CORRECTA EJECUCION | PZA | 8 |  | 0
87 | SUMINISTRO E INSTALACION DE ALARMAS AUDIOVISUALES TIPO AUDIBLE ESTROBOSCOPICA 75 DBA, TECNOLOGIA DE ESTADO SOLIDO, NEMA 4, 24 VCD.INCLUYE; CONEXION DEL SISTEMA, HERRAMIENTA, ACCESORIOS DE MONTAJE, MANO DE OBRA, Y TODO LO NECESARIO PARA SU CORRECTA EJECUCION | PZA | 11 |  | 0
II.D | SALIDAS DE EMERGENCIA
88 | SUMINISTRO Y COLOCACIÓN DE LETREROS LUMINOSOS INDICADORES DE RECORRIDO DE EMERGENCIA. INCLUYE; INSTALACION Y CONFIGURACION, HERRAMIENTA Y TODO LO NECESARIO PARA SU CORRECTA INSTALACION. | PZA | 15 |  | 0
II.E | AUDIO
89 | SUMINISTRO E INSTALACION DE CONSOLA MEZCLADORA, 2 ZONAS, 4 FUENTES INCLUYE: COLOCACION, CONFIGURACION, HERRAMIENTRASY TODO LO NECESARIO PARA EL CORRECTO FUNCIONAMIENTO | PZA | 3 |  | 0
90 | SUMINISTRO E INSTALACION DE BOCINA, 6" ALTAVOZ DE TECHO (PAR), INCLUYE: COLOCACION, CONFIGURACION, HERRAMIENTRASY TODO LO NECESARIO PARA EL CORRECTO FUNCIONAMIENTO | PZA | 11 |  | 0
91 | SUMINISTRO E INSTALACION DE ALTAVOZ DE AIRE LIBRE INCLUYE: COLOCACION, CONFIGURACION, HERRAMIENTRASY TODO LO NECESARIO PARA EL CORRECTO FUNCIONAMIENTO | PZA | 9 |  | 0
92 | SUMINISTRO E INSTALACION DE AMPLIFICADOR DE BOCINA SPA2-60, INCLUYE: COLOCACION, CONFIGURACION, HERRAMIENTRASY TODO LO NECESARIO PARA EL CORRECTO FUNCIONAMIENTO | PZA | 4 |  | 0
93 | SUMINISTRO E INSTALACION DE AMPLIFICADOR DE BOCINA SPA4-60, INCLUYE: COLOCACION, CONFIGURACION, HERRAMIENTRASY TODO LO NECESARIO PARA EL CORRECTO FUNCIONAMIENTO | PZA | 1 |  | 0
II.F | PROYECTORES INTERACTIVOS, MESAS, PAREDES Y PISOS INTERACTIVOS
94 | SUMINISTRO Y COLOCACION DE PROYECTOR INTERACTIVO DE DISTANCIA ULTRA CORTA, 3,3000 LUMENES EN COLOR A ELEGIR, HDMI, CON TECNOLOGIA MHL. INCLUYE: SUMINISTRO, COLOCACION Y ACCESORIOS PARA EL CORRECTO FUNCIONAMIENTO Y CONFIGURACION DEL EQUIPO. | PZA | 5 |  | 0
II.G | SISTEMA DE TRANSMISION DE DATOS WIFI
95 | SUMINISTRO E INSTALACION DE PUNTOS DE ACCESO INALAMBRICO DOBLE BANDA, 802.11AC 5GHZ, 24 GHZ HASTA 867 MBPS PUERTO GIGABIT 10/100/100 INCLUYE: INSTALACION , HERRAMIENTA, MANO DE OBRA Y PUESTA EN MARCHA DEL SISTEMA. | PZA | 10 |  | 0
96 | SUMINISTRO E INSTALACION DE CONTROLAR CLOUD KEY PROCESADOR QUAD HASTA 50 EQUIPOS DESDE LA NUBE, SERVIDOR HOTSPOT, ALERTAS. INCLUYE: INSTALACION , HERRAMIENTA, MANO DE OBRA Y PUESTA EN MARCHA DEL SISTEMA. | PZA | 1 |  | 0
97 | SUMINISTRO E INSTALACION DE SISTEMA DE MONITOREO Y GESTION PARA TODA LA RED. INCLUYE: INSTALACION , HERRAMIENTA, MANO DE OBRA Y PUESTA EN MARCHA DEL SISTEMA. | PZA | 1 |  | 0
II.H | SITE
98 | SUMINISTRO E INSTALACION DE RACK DE ALUMINIO DE 19" ANCHO, 2.2 MTS DE ALTURA, INCLUYE; ACCESORIOS DE MONTAJE ESPECIAL, COLOCACION EN SITIO, HERRAMIENTA, MANO DE OBRA Y TODO LO NECESARIO PARA SU CORRECTA INSTALACION | PZA | 2 |  | 0
99 | SUMINISTRO E INSTALACION DE ORGANIZADOR VERTICAL, CANAL 13CM 2MTS LARGO INCLUYE; MONTAJE EN RACK, HERRAMIENTA, MANO DE OBRA Y TODO LO NECESARIO PARA SU CORRECTA INSTALACION | PZA | 3 |  | 0
100 | SUMINISTRO E INSTALACION DE ORGANIZADOR HORIZONTAL DOBLE 2UR . INCLUYE; MONTAJE EN RACK, HERRAMIENTA, MANO DE OBRA Y TODO LO NECESARIO PARA SU CORRECTA INSTALACION | PZA | 8 |  | 0
101 | SUMINISTRO E INSTALACION DE PATCH PANEL 24 PUERTOS CAT 6, NEGRO. INCLUYE; MONTAJE EN RACK, HERRAMIENTA, MANO DE OBRA Y TODO LO NECESARIO PARA SU CORRECTA INSTALACION | PZA | 5 |  | 0
102 | SUMINISTRO E INSTALACION DE PATCHCORD CAT.6. INCLUYE; MONTAJE EN RACK, HERRAMIENTA, MANO DE OBRA Y TODO LO NECESARIO PARA SU CORRECTA INSTALACION | ML | 148 |  | 0
103 | SUMINISTRO E INSTALACION DE BARRA MULTICONTACTO, NEGRO 10 O SIMILAR PARA SUCORRECTA FUNCIONALIDAD. INCLUYE; MONTAJE EN RACK, HERRAMIENTA, MANO DE OBRA Y TODO LO NECESARIO PARA SU CORRECTA INSTALACION | PZA | 2 |  | 0
104 | SUMINISTRO E INSTALACION DE NO-BREAK APC 2200VA, 1980W, 3H NEGRO. INCLUYE; MONTAJE EN RACK, HERRAMIENTA, MANO DE OBRA Y TODO LO NECESARIO PARA SU CORRECTA INSTALACION | PZA | 2 |  | 0
105 | SUMINISTRO E INSTALACION DE SWITCH DE RED DE DATOS 24 PUERTOS 10/100/1000 CON PUERTOS POE Y PUERTOS SFP INCLUYE; EQUIPO Y PUESTA EN MARCHA | PZA | 2 |  | 0
II.I | TELEFONIA Y CONMUTADOR
106 | SUMINISTRO Y COLOCACION DE CONMUTADOR DE RED PARA TELEFONOS IP, PROTOCOLO COMPATIBLES CLIENT 8 SERVER, ALGORITMOS DE SEGURIDAD SOPORTADOS O SIMILAR INCLUYE; MONTAJE EN RACK, INSTALACION DE TELEFONOS EN SITIO, HERRAMIENTA, MANO DE OBRA Y TODO LO NECESARIO PARA SU CORRECTA INSTALACION | PZA | 1 |  | 0
107 | SUMINISTRO Y COLOCACION DE TELEFONOS IP, PANTALLA LCD, SOLUCION DE PANTALLA 128X64PIXELES , 3 LINEAS, CAPACIDAD DE DIRECCIONES 60 ENTRADAS O SIMILAR INCLUYE; MONTAJE EN RACK, INSTALACION DE TELEFONOS EN SITIO, HERRAMIENTA, MANO DE OBRA Y TODO LO NECESARIO PARA SU CORRECTA INSTALACION | PZA | 8 |  | 0
II.J | CABLEADO ESTRUCTURADO
108 | SUMINISTRO E INSTALACION DE CABLE ESTRUCTURADO PARA SERVICIO DE RED CATEGORIA 6 SOLUCION PANDUIT PAN-NET PARA EL USO DE TRANSFERECIA DE ENERGIA Y DATOS. INCLUYE; INSTALACION DE CABLEADO EN CANALIZACION, HERRAMIENTA, MANO DE OBRA, CERTIFICACION DE CABLE DE ESTRUCTURADO PUNTO A PUNTO. | ML | 29280 |  | 0
II.K | SALIDAS DE EMERGENCIA
109 | Suministro y colocacion de letreros luminosos en salida de emergencia con reflector de luz directa. Incluye; instalacion y configuracion, herramienta y todo lo necesario para su correcta instalacion. | pza | 2 |  | 0
II.L | ELEMENTOS DE PARA EXHIBICIÓN
110 | Suministro y colocación de Rieles y perfiles metálicos de sujeción de elementos, incluye: material, mano de obra, herramienta menos, equipo y herramiento. | PZA | 2 |  | 0
111 | Suministro y colocacion de estanteria metalica para resguardo de elementos, incluye: material,mano de obra, herramienta menor, equipo, herramienta y todo lo necesario para su correcta instalacion | PZA | 4 |  | 0
112 | Suministro, fabricación y colocación de rack metálico para obras de arte, con dimensiones de 4.56 x 2.46 mts de altura, a base de perfiles tubulares cod. c-125 cal. 18 mismos que conforman el bastidor en sentido horizontal y vertical, forrado en ambas caras con metal desplegado cal. 13, número de referencia 1/2" # 3, marca collado ó similar de igual calidad , riel superior tubular cal. 18, cod. 1400, 2 carretillas de 4 ruedas embaladas del no. 16, 2 ruedas con placa de 100 mm de diámetro de alta resistencia, riel inferior de ángulo metálico y solera de 1/4" de espesor, el precio unitario incluye: el costo de los materiales y de consumo, trazos, cortes, ajustes, nivelación, elementos de fijación, fijación, desperdicios, soldadura electrica serie e-6013, esmerilado, nivelación, fijación, aplicación por medio de aspersión de una mano de primer anticorrosivo y dos manos de pintura esmalte acrilico marca comex ó similar de igual calidad, jaladera marca zamak ó similar de igual calidad, andamiaje, limpieza diaria del area de trabajo, acarreos horizontales y verticales del material a cualquier nivel, distancia y area de trabajo dentro del inmueble, material producto de los trabajos, limpieza, desperdicios y sobrantes a tiro libre autorizado fuera del inmueble, maniobras, mano de obra, herramienta, equipo y todo lo necesario para la correcta ejecucion de los trabajos, el costo directo, el costo indirecto, el costo por financiamiento, el cargo por utilidad y los cargos adicionales de la empresa, p.u.o.t. | PZA | 10 |  | 0
113 | Suministro, armado y colocacion de Bases, Vitrinas y módulos de Exhibición Física para obras de arte; medidas diversas; armado en base de madera con cristal, iluminacion en interior. Incluyte: pieza a la medida, material, puesta en sitio | PZA | 16 |  | 0
II.M | CANALIZACIONES
114 | SUMINISTRO Y COLOCACION DE CANALIZACION DE TUBO STEEL DE 3/4". INCLUYE: SOPORTE, CONEXIONES, HERRAMIENTA, MANO DE OBRA Y TODO LO NECESARIO PARA SU CORRECTA EJECUCION | ML | 210 |  | 0
115 | SUMINISTRO Y COLOCACION DE CANALIZACION DE TUBO STEEL DE 1". INCLUYE: SOPORTE, CONEXIONES, HERRAMIENTA, MANO DE OBRA Y TODO LO NECESARIO PARA SU CORRECTA EJECUCION | ML | 60 |  | 0
116 | SUMINISTRO Y COLOCACION DE CANALIZACION DE TUBO STEEL DE 1 1/4". INCLUYE: SOPORTE, CONEXIONES, HERRAMIENTA, MANO DE OBRA Y TODO LO NECESARIO PARA SU CORRECTA EJECUCION | ML | 20 |  | 0
117 | SUMINISTRO Y COLOCACION DE CANALIZACION DE TUBO PVC CED 40 DE 3/4". INCLUYE: SOPORTE, CONEXIONES, HERRAMIENTA, MANO DE OBRA Y TODO LO NECESARIO PARA SU CORRECTA EJECUCION | ML | 869 |  | 0
118 | SUMINISTRO Y COLOCACION DE CANALIZACION DE TUBO PVC CED 40 DE 1". INCLUYE: SOPORTE, CONEXIONES, HERRAMIENTA, MANO DE OBRA Y TODO LO NECESARIO PARA SU CORRECTA EJECUCION | ML | 139 |  | 0
119 | SUMINISTRO Y COLOCACION DE CANALIZACION DE TUBO PVC CED 40 DE 1 1/4". INCLUYE: SOPORTE, CONEXIONES, HERRAMIENTA, MANO DE OBRA Y TODO LO NECESARIO PARA SU CORRECTA EJECUCION | ML | 48 |  | 0
120 | SUMINISTRO Y COLOCACION DE CANALIZACION DE TUBO PVC CED 40 DE 1 1/2". INCLUYE: SOPORTE, CONEXIONES, HERRAMIENTA, MANO DE OBRA Y TODO LO NECESARIO PARA SU CORRECTA EJECUCION | ML | 27 |  | 0
| SUBTOTAL DE INSTALACIONES ESPECIALES |  |  |  | 0
III.- | OBRA EN CUBIERTA - AZOTEA
III.A | ALBAÑILERIA Y ACABADOS EN AZOTEA
121 | SUMINISTRO Y COLOCACION DE IMPERMEABILIZANTE ELASTOMERICO BLANCO FIBRATADO, CON MALLA DE REFUERZO MCA IMPAC, TERMOTEK O SIMILAR EN CALIDAD Y PRECIO. A 4 MANOS Y ARENEADO. INCLUYE: MATERIAL, MANO DE OBRA, HERRAMIENTA Y EQUIPO PARA SU CORRECTA COLOCACION, LISTO PARA RECIBIR VITROPISO. | M2 | 1434.03 |  | 0
122 | SUMINISTRO Y COLOCACION DE IMPERMEABILIZANTE ELASTOMERICO BLANCO FIBRATADO, CON MALLA DE REFUERZO MCA IMPAC, TERMOTEK O SIMILAR EN CALIDAD Y PRECIO A 2 MANOS. INCLUYE: MATERIAL, MANO DE OBRA, HERRAMIENTA Y EQUIPO PARA SU CORRECTA COLOCACION, LISTO PARA RECIBIR VITROPISO. (ZONA DE EQUIPOS) | M2 | 563.2 |  | 0
123 | SUMINISSTRO Y COLOCACION DE VITROPISO DE PORCELANATO CON BOQUILLA SIN ARENA DE 2 MM DE 120 X 60 CM COLOR GRIS MOD. INFINITY COLLECTION SIMPHONY MCA. INTERCERAMIC. INCLUYE: ADHESIVO POLIMOR O PEGA VITRO, MATERIAL, MANO DE OBRA, HERRAMIENTA Y EQUIPO PARA SU CORRECTA INSTALACION, RECORTES, ACARREO DENTRO Y FUERA DE LA OBRA, DETALLES EN FILOS, NIVELACION Y PLOMO. | M2 | 1434.03 |  | 0
124 | SUMINISTRO Y COLOCACION DE ZOCLO DE PORCELANATO CON BOQUILLA SIN ARENA DE 2 MM DE 10 CM COLOR GRIS MOD.NFINITY COLLECTION SIMPHONY MCA. INTERCERAMIC. INCLUYE: MATERIAL, MANO DE OBRA, HERRAMIENTA Y EQUIPO PARA SU CORRECTA INSTALACION, RECORTES, ACARREO DENTRO Y FUERA DE LA OBRA, DETALLES EN FILOS, NIVELACION Y PLOMO. | ML | 210.44 |  | 0
125 | RENIVELACION DE PISO CON MEZCLA MORTERO CEMENTO-ARENA EN PROPORCION DE 1:4 PARA LOSA DE ENTREPISO DE 5 CMS DE ESPESOR, PARA RECIBIR VITROPISO Y/O AZULEJO Y/O LOSETA VINILICA, INCLUYE: SUMINISTRO DE LOS MATERIALES, ELEVACIÓN, MOVIMIENTOS HORIZONTALES, CARGAS, DESCARGAS Y ACARREOS DEL MATERIAL HASTA EL LUGAR DE SU UTILIZACIÓN, CIMBRA DE FRONTERAS, COLOCACION DE MAESTRAS, NIVELACIÓN, COMPACTACIÓN, LIMPIEZA Y HUMEDECIDO DEL TERRENO, VACIADO, EXTENDIDO, REGLEADO, COMPACTACIÓN Y CURADO DEL CONCRETO, DESCIMBRADO, MANO DE OBRA, HERRAMIENTA Y EQUIPO, ACOPIO Y RETIRO DE DESPERDICIO A TIRO AUTORIZADO Y LIMPIEZA DEL ÁREA DE TRABAJO. | M2 | 1434.21 |  | 0
126 | CONSTRUCCIÓN DE BARRA DE CONCRETO 0.60 X 3.40 PARA ATENCION EN AREA DE CAFETERIA , A BASE DE BLOCK Y MORTERO CEMENTO ARENA 1:3 Y CON LOSA DE CONCRETO F'c=200 KG/CM2 DE 8 CMS DE ESPESOR ARMADA CON VAR. No.3 A CADA 15CMS, INCLUYE: MATERIAL, MANO DE OBRA, ACABADO FLOTEADO FINO, CUBIERTA DE GRANITO, HABILITADO, CIMBRA COMÚN, DESCIMBRADO, ARMADO, COLADO, VIBRADO, CURADO,, TRASLAPES, AMARRES, DESPERDICIOS, HERRAMIENTA Y EQUIPO. P.U.O.T | PZA | 1 |  | 0
127 | CONSTRUCCIÓN DE BARRA DE CONCRETO0.60 X 2.00 PARA AREA DE TRABAJO, A BASE DE BLOCK Y MORTERO CEMENTO ARENA 1:3 Y CON LOSA DE CONCRETO F'c=200 KG/CM2 DE 8 CMS DE ESPESOR ARMADA CON VAR. No.3 A CADA 15CMS, INCLUYE: MATERIAL, MANO DE OBRA, ACABADO FLOTEADO FINO, CUBIERTA DE AZULEJO, HABILITADO, CIMBRA COMÚN, DESCIMBRADO, ARMADO, COLADO, VIBRADO, CURADO,, TRASLAPES, AMARRES, DESPERDICIOS, HERRAMIENTA Y EQUIPO. P.U.O.T | PZA | 1 |  | 0
128 | CONSTRUCCIÓN DE BARRA DE CONCRETO 0.50 X 1.36 PARA LAVABO CON LOSA DE CONCRETO F'c=200 KG/CM2 DE 8 CMS DE ESPESOR ARMADA CON VAR. No.3 A CADA 15CMS, INCLUYE: MATERIAL, MANO DE OBRA, ACABADO FLOTEADO FINO, CUBIERTA DE AZULEJO, HABILITADO, CIMBRA COMÚN, DESCIMBRADO, ARMADO, COLADO, VIBRADO, CURADO,, TRASLAPES, AMARRES, DESPERDICIOS, HERRAMIENTA Y EQUIPO. P.U.O.T | PZA | 1 |  | 0
129 | CONSTRUCCIÓN DE BARRA DE CONCRETO 0.50 X 0.70 PARA LAVABO CON LOSA DE CONCRETO F'c=200 KG/CM2 DE 8 CMS DE ESPESOR ARMADA CON VAR. No.3 A CADA 15CMS, INCLUYE: MATERIAL, MANO DE OBRA, ACABADO FLOTEADO FINO, CUBIERTA DE AZULEJO, HABILITADO, CIMBRA COMÚN, DESCIMBRADO, ARMADO, COLADO, VIBRADO, CURADO,, TRASLAPES, AMARRES, DESPERDICIOS, HERRAMIENTA Y EQUIPO. P.U.O.T | PZA | 1 |  | 0
130 | SUMINISTRO Y COLOCACION DE TARJA DE ACERO INOXIDABLE MARCA EB, MODELO M- 110-22 PARA EMPOTRAR CON ACABADO SATINADO, 2 TINAS, EMPOTRABLE EN BARRA, INCLUYE: MEZCLADORA DE COCINA 8" MODELO ELENA MODELO DE CLAVE: AK5016BM. MARCA FLOWELL, CONEXIONES, EMPOTRAMIENTO, MATERIAL, MANO DE OBRA, EQUIPO, HERRAMIENTA, LIMPIEZA Y TODO LO NECESARIO PARA LA CORRECTA EJECUCION DE LOS TRABAJOS | PZA | 1 |  | 0
131 | APLANADO EN MURO CON YESO, INCLUYE; ADHESIVO PARA TRANSICION Y CARGO DIRECTO POR EL COSTO DE LOS MATERIALES QUE INTERVENGAN, FLETE A OBRA, DESPERDICIO, ACARREO HASTA EL LUGAR DE SU UTILIZACIÓN, PICADO DE LAS ÁREAS DE CONCRETO, ELABORACIÓN DE MORTERO, MAESTREADO, PERFILADO, REMATES, LIMPIEZA Y RETIRO DE SOBRANTES FUERA DE OBRA, EQUIPO DE SEGURIDAD, INSTALACIONES ESPECÍFICAS, DEPRECIACIÓN Y DEMÁS DERIVADOS DEL USO DE HERRAMIENTA Y EQUIPO, EN CUALQUIER NIVEL | M2 | 85 |  | 0
132 | APLANADO EN MURO CON MORTERO PROPORCIÓN 1:3, INCLUYE; CARGO DIRECTO POR EL COSTO DE LOS MATERIALES QUE INTERVENGAN, FLETE A OBRA, DESPERDICIO, ACARREO HASTA EL LUGAR DE SU UTILIZACIÓN, PICADO DE LAS ÁREAS DE CONCRETO, ELABORACIÓN DE MORTERO, MAESTREADO, PERFILADO, REMATES, LIMPIEZA Y RETIRO DE SOBRANTES FUERA DE OBRA, EQUIPO DE SEGURIDAD, INSTALACIONES ESPECÍFICAS, DEPRECIACIÓN Y DEMÁS DERIVADOS DEL USO DE HERRAMIENTA Y EQUIPO, EN CUALQUIER NIVEL | M2 | 82 |  | 0
133 | SUMINISTRO Y COLOCACION DE LOSA DE CONCRETO DE 12 CMS. DE ESPESOR, CON RESISTENCIA F'C=250 KG/CM2, INCLUYE: PARRILLA CON VAR #3 @ 15CM EN AMBAS DIRECCIONES, TENDIDO, VIBRADO, CURADO, CIMBRA, ACABADO FINAL PULIDO CON EQUIPO MECANICO (LLANA MECANICA), ACARREOS INTERNOS DE MATERIALES, MATERIAL, EQUIPO, MANO DE OBRA, EJECUCIÓN A SATISFACCIÓN DE SUPERVISIÓN. (AREA DE BAÑOS) | M2 | 21 |  | 0
134 | CONSTRUCCIÓN DE MURO DE BLOCK DE 20X20X40 CMS. INCLUYE: ACARREOS INTERNOS DE MATERIALES, ANDAMIOS, ELEVACIÓN, PLOMEO, DESFONDE DE PIEZAS, RECORTES, DESPERDICIOS, LIMPIEZA GRUESA, CONCEPTO TERMINADO A SATISFACCIÓN DE SUPERVISIÓN. | M2 | 66 |  | 0
135 | CONSTRUCCIÓN DE MURO DE BLOCK DE 10X20X40 CMS. INCLUYE: ACARREOS INTERNOS DE MATERIALES, ANDAMIOS, ELEVACIÓN, PLOMEO, DESFONDE DE PIEZAS, RECORTES, DESPERDICIOS, LIMPIEZA GRUESA, CONCEPTO TERMINADO A SATISFACCIÓN DE SUPERVISIÓN. | M2 | 33.5 |  | 0
136 | CADENA DE CERRAMIENTO DE 20 X 20 ARMADA CON 4 VARILLA #3, CON ESTRIBOS #2 @ 20CM, INCLUYE: CONCRETO F´C=200KG/CM2, CIMBRADO, DESCIMBRADO, VIBRADO, CORTES, ANDAMIOS, SOLDADURA, NIVELACIÓN, DOBLECES, EQUIPO, MATERIAL, HERRAMIENTA Y MANO DE OBRA | ML | 35 |  | 0
137 | CADENA DE DESPLANTE O CERRAMIENTO DE 10 X 20 ARMADA CON 4 VARILLA #3, CON ESTRIBOS #2 @ 20CM, INCLUYE: CONCRETO F´C=200KG/CM2, CIMBRADO, DESCIMBRADO, VIBRADO, CORTES, ANDAMIOS, SOLDADURA, NIVELACIÓN, DOBLECES, EQUIPO, MATERIAL, HERRAMIENTA Y MANO DE OBRA | ML | 15 |  | 0
138 | SUMINISTRO, COLOCACION Y HABILITADO DE CASTILLOS K-1 20 X 20 (4 VAR. #4 + EST # 2 @ 0.20) F´C= 250 , KG/CM2 , INCLUYE: MATERIAL, , CIMBRADO, DESCIMBRADO, VIBRADO, CORTES, ANDAMIOS, SOLDADURA, NIVELACIÓN, DOBLECES, EQUIPO, MATERIAL, HERRAMIENTA Y MANO DE OBRA (CUBO DE ELEVADOR Y ESCALERAS) | ML | 35.2 |  | 0
139 | SUMINISTRO, COLOCACION Y HABILITADO DE CASTILLOS K-3 , DE 10 X 20 (4 VAR. #4 + EST # 2 @ 0.20) F´C= 200 , KG/CM2 , INCLUYE: MATERIAL, , CIMBRADO, DESCIMBRADO, VIBRADO, CORTES, ANDAMIOS, SOLDADURA, NIVELACIÓN, DOBLECES, EQUIPO, MATERIAL, HERRAMIENTA Y MANO DE OBRA (CUBO DE ELEVADOR Y ESCALERAS) | ML | 30 |  | 0
140 | SUMINISSTRO Y COLOCACION DE AZULEJO DE PORCELANATO CON BOQUILLA SIN ARENA DE 2 MM DE 60 X 40 CM COLOR SMOKE PEI IV MOD. HABITAD MCA. INTERCERAMIC. INCLUYE: MATERIAL, MANO DE OBRA, HERRAMIENTA Y EQUIPO PARA SU CORRECTA INSTALACION, RECORTES, ACARREO DENTRO Y FUERA DE LA OBRA, DETALLES EN FILOS, NIVELACION Y PLOMO. (AREA BAÑOS) | M2 | 65 |  | 0
141 | CONSTRUCCION DE PRETIL PERIMETRAL DE 20 CM DE PERALTE PARA RECIBIR CANCELERIA. A BASE DE BLOCK DE 20X20X40 CMS. INCLUYE: ACARREOS INTERNOS DE MATERIALES, ANDAMIOS, ELEVACIÓN, PLOMEO, DESFONDE DE PIEZAS, RECORTES, DESPERDICIOS, LIMPIEZA GRUESA, CONCEPTO TERMINADO A SATISFACCIÓN DE SUPERVISIÓN. | ML | 88.2 |  | 0
142 | SUMINISTRO Y APLICACIÓN DE PINTURA VINILICA PARA INTERIOR Y EXTERIOR MARCA OSEL LINEA PLATA O SIMILAR, DEL COLOR QUE INDIQUE SUPERVISIÓN A DOS MANOS, INCLUYE: COSTO DIRECTO DE MANO DE OBRA, MATERIAL, HERRAMIENTA Y EQUIPO PARA SU EJECUCIÓN. | M2 | 483 |  | 0
143 | CONSTRUCCION DE BASE DE CONCRETO PARA AIRE ACONDICIONADO DE 1.0MX2.50M POR 10 CMS DE ESPESOR. INCLUYE ARMADO CON MALLA DE ACERO 6-6/10-10 Y CONCRETO F'c= 200 KG/CM2. MATERIALES MANO DE OBRA, HERRAMIENTA Y EQUIPO. | PZA | 9 |  | 0
III.B | INSTALACIONES, CANCELERIA Y MUEBLES EN AZOTEA
144 | FABRICACIÓN E INSTALACIÓN DE BARANDAL DE CRISTAL TEMPLADO DE 9 MM DE ESPESOR, 90 CMS DE ALTO CON POSTE TUBULAR DE ACERO INOXIDABLE DE 2", CON HERRAJE DE ACERO INOXIDABLE, INCLUYE: SUMINISTRO DEL MATERIAL, HERRAMIENTA, EQUIPO,EQUIPO MENOR, DESPERDICIOS Y TODO LO NECESARIO PARA LA CORRECTA EJECUCIÓN DE LOS TRABAJOS. | ML | 88.2 |  | 0
145 | SUMINISTRO Y COLOCACIÓN DE TUBO CONDUIT METÁLICO GALVANIZADO PARED DELGADA MCA. RIMCO, CATUSA, PEASA Ó SIMILAR, INCLUYE: CARGO DIRECTO POR EL COSTO DE MANO DE OBRA Y MATERIALES REQUERIDOS, FLETE A OBRA, ACARREO, TRAZO, CORTE, ELABORACIÓN DE CUERDA, FIJACIÓN, GUÍA DE ALAMBRE GALVANIZADO No.14, COPLES, CODOS, CONDULETS NECESARIOS, MONITORES NECESARIOS, LIMPIEZA Y RETIRO DE SOBRANTES FUERA DE OBRA, EQUIPO DE SEGURIDAD, INSTALACIONES ESPECÍFICAS, DEPRECIACIÓN Y DEMÁS CARGOS DERIVADOS DEL USO DE EQUIPO Y HERRAMIENTA, EN CUALQUIER NIVEL. 'DE 16 MM. DE DIÁMETRO, PARED DELGADA. | ML | 86.5 |  | 0
146 | SUMINISTRO Y COLOCACION DE SALIDA PARA CONTACTO EN PRETIL MARCA LEVITON, DUPLEX EN CAJA EMPOTRABLE, 15 AMP, 125 VOLTS, CON TAPA METÁLICA Y TAPÓN ROSCABLE. | PZA | 11 |  | 0
147 | SUMINISTRO Y COLOCACION DE SALIDA PARA CONTACTO EN PISO MARCA LEVITON, DUPLEX EN CAJA EMPOTRABLE, 15 AMP, 125 VOLTS, CON TAPA METÁLICA Y TAPÓN ROSCABLE. | PZA | 4 |  | 0
148 | SUINISTRO Y COLOCACION DE UNIDAD DE ILUMINACION PARA EXTERIOR | PZA | 15 |  | 0
149 | SALIDA HIDRAULICA DE PVC CED. 40, DE 1/2"Ø INCLUYE: MATERIAL Y MANO DE OBRA, CONEXIONES, PRUEBAS, EQUIPO Y HERRAMIENTA MENOR, LIMPIEZA Y TODO LO NECESARIO PARA LA CORRECTA EJECUCION DE LOS TRABAJOS. | SAL | 13 |  | 0
150 | SALIDA SANITARIA DE PVC DE DIAMETRO DE 2" INCLUYE: MATERIAL Y MANO DE OBRA, CONEXIONES, PRUEBAS, EQUIPO Y HERRAMIENTA MENOR, LIMPIEZA Y TODO LO NECESARIO PARA LA CORRECTA EJECUCION DE LOS TRABAJOS. | SAL | 9 |  | 0
151 | SALIDA SANITARIA DE PVC CED DE DIAMETRO DE 4" INCLUYE: MATERIAL Y MANO DE OBRA, CONEXIONES, PRUEBAS, EQUIPO Y HERRAMIENTA MENOR, LIMPIEZA Y TODO LO NECESARIO PARA LA CORRECTA EJECUCION DE LOS TRABAJOS. | SAL | 4 |  | 0
152 | SUMINISTRO Y COLOCACION DE MINGITORIO PARA FLUXOMETRO MG FERRY (MG-1) FLUJO TIPO CASCADA CERAMICA DE ALTO BRILLO, COLOR BLANCO, MARCA HELVEX, INCLUYE: FLUXOMETRO DE MANIJA DE PIE ACABADO CROMO, MOD. 310-19, MARCA HELVEX, CONEXIONES, SUJECION Y FIJACION, MATERIAL, MANO DE OBRA, EQUIPO, HERRAMIENTA, LIMPIEZA Y TODO LO NECESARIO PARA LA CORRECTA EJECUCION DE LOS TRABAJOS | PZA | 1 |  | 0
153 | SUMINISTRO Y COLOCACION DE SANITARIO PARA BAÑO MARCA AMERICAN STANDAR MODELO CHAMPION 4 SKYLINE RH COLOR BLANCO DE CERÁMICA PORCELANIZADA CONSUMO 6 LITROS O MENOR CONSUMO, INCLUYE: CONEXIONES , TANQUE, TAZA, ASIENTO PLASTICO, PIJAS Y ANILLO, MATERIAL, MANO DE OBRA, EQUIPO, HERRAMIENTA, LIMPIEZA Y TODO LO NECESARIO PARA LA CORRECTA EJECUCION DE LOS TRABAJOS | PZA | 4 |  | 0
154 | SUMINISTRO Y COLOCACION DE LAVABO RECTANGULAR BAJO CUBIERTA MODELO ESTUDIO EN COLOR BLANCO, MARCA AMERICAN STANDAR, INCLUYE: CONEXIONES, EMPOTRAMIENTO, LLAVE MEZCLADORA PARA LAVABO MOD. TV.105 MARCA HELVEX, MATERIAL, MANO DE OBRA, EQUIPO, HERRAMIENTA, LIMPIEZA Y TODO LO NECESARIO PARA LA CORRECTA EJECUCION DE LOS TRABAJOS | PZA | 4 |  | 0
155 | SUMINISTRO E INSTALACIÓN DE DESPACHADOR DE PAPEL HIGIENICO MARCA KYMBERLY CLARCK MODELO JUMBO-ROLL-SR, COLOR GRIS HUMO O SEGÚN ESPECIFICACIONES DE PROYECTO, INCLUYE: MANO DE OBRA, EQUIPO, MATERIALES Y HERRAMIENTA Y TODO LO NECESARIO PARA LA CORRECTA EJECUCIÓN DE LOS TRABAJOS, P.U.O.T. (VER GUIAS MECÁNICAS) | PZA | 4 |  | 0
156 | SUMINISTRO E INSTALACIÓN DE DOSIFICADOR DE JABON ELECTRONICO DE BATERIAS CON SENSOR MOD. MB-1100 MARCA HELVEX, INCLUYE: MANO DE OBRA, EQUIPO, MATERIALES Y HERRAMIENTA Y TODO LO NECESARIO PARA LA CORRECTA EJECUCIÓN DE LOS TRABAJOS, P.U.O.T. (VER GUIAS MECÁNICAS) | PZA | 4 |  | 0
157 | SUMINISTRO E INSTALACIÓN DE DISPENSADOR DE TOALLA MARCA KYMBERLY CLARCK LEVER MATIC, COLOR GRIS HUMO O SEGÚN ESPECIFICACIONES DE PROYECTO , INCLUYE: MANO DE OBRA, EQUIPO, MATERIALES Y HERRAMIENTA Y TODO LO NECESARIO PARA LA CORRECTA EJECUCIÓN DE LOS TRABAJOS, P.U.O.T. (VER GUIAS MECÁNICAS) | PZA | 2 |  | 0
158 | SUMINISTRO Y COLOCACIÓN DE BARRA DE SEGURIDAD PARA BAÑO DE DISCAPACITADOS, INCLUYE: SUMINISTRO, COLOCACIÓN, MANO DE OBRA, EQUIPO Y HERRAMIENTA. | JGO | 2 |  | 0
159 | SUMINISTRO Y COLOCACIÓN DE MAMPARA A BASE DE ACRÍLICO BLANCO Y PERFIL DE ALUMINIO COLOR BRONCE EN DIVISIÓN ENTRE MOBILIARIO DE BAÑOS, A 25 CM DE SEPARACIÓN DE PISO, INCLUYE: PASADOR, FIJACIÓN A PISO Y MUROS, HERRAJES, RECORTES, DESPERDICIOS, PERFILES, PUERTAS, BISAGRAS, JALADERAS, DIVISIONES VERTICALES A/C 0.75 MTS. SEGUROS, AMACICE, ALTURA SOBRE EL N.P.T. DE 1.95 MTS., SELLADO CON SILICÓN, LIMPIEZA GRUESA Y FINA, CONCEPTO A SATISFACCIÓN DE SUPERVISIÓN | M2 | 20.75 |  | 0
160 | SUMINISTRO E INSTALACION DE ESPEJO DE .7.00 X 0.70 M CON MARCO DE ALUMINIO, DE SOBREPONER. INCLUYE: MANO DE OBRA, EQUIPO, MATERIALES Y HERRAMIENTA Y TODO LO NECESARIO PARA SU CORRECTA INSTALACION (BAÑO HOMBRES) | PZA | 2 |  | 0
161 | SUMINISTRO Y COLOCACIÓN DE PUERTA DE CRISTAL TEMPLADO FILTRASOL DE 9 MM. DE ESPESOR CON BANDA DE PRIVACIDAD, INCLUYE: BISAGRAS HIDRÁULICAS, JALADERAS, DE 0.90MX2.20M , | PZA | 2 |  | 0
| SUBTOTAL DE OBRA EN CUBIERTA - AZOTEA |  |  |  | 0
IV.- | REHABILITACIÓN EDIFICIO EXISTENTE
162 | SUMINISTRO Y COLOCACIÓN DE VENTANA DE MADERA DE PINO DE 1RA DE 1.20 X 2.25m, DE CRISTAL FILTRASOL 6 MM, INCLUYE: HERRAJES, TORNILLERÍA, EMPAQUES, MADERA, CORTES, DESPERDICIOS, SELLADO CON SILICÓN, PLOMEO, ALINEACIÓN, ELEVACIÓN, ACARREOS, CONCEPTO A SATISFACCIÓN DE SUPERVISIÓN. | PZA | 5 |  | 0
163 | SUMINISTRO Y COLOCACIÓN DE VENTANA DE MADERA DE PINO DE 1RA DE 1.20 X 3.20m, DE CRISTAL FILTRASOL 6 MM, INCLUYE: HERRAJES, TORNILLERÍA, EMPAQUES, MADERA, CORTES, DESPERDICIOS, SELLADO CON SILICÓN, PLOMEO, ALINEACIÓN, ELEVACIÓN, ACARREOS, CONCEPTO A SATISFACCIÓN DE SUPERVISIÓN. | PZA | 14 |  | 0
164 | SUMINISTRO Y COLOCACIÓN DE PUERTA DE MADERA DE PINO DE 1RA DE 2.20 X 4.30m, INCLUYE: HERRAJES, TORNILLERÍA, EMPAQUES, MADERA, CORTES, DESPERDICIOS, SELLADO CON SILICÓN, PLOMEO, ALINEACIÓN, ELEVACIÓN, ACARREOS, CONCEPTO A SATISFACCIÓN DE SUPERVISIÓN. (PUERTA PRINCIPAL) | PZA | 1 |  | 0
165 | REHABILITACION Y RESTAURACION DE PUERTAS DE MADERA DENTRO DE EDIFICIO EXISTENTES, INCLUYE: SUSTITUCIÓN DE PIEZAS DE CRISTAL EN MAL ESTADO, TRATAMIENTO DE MADERA, HERRAJES, MATERIAL, EQUIPO MENOR, MONTAJE Y DESMONTAJE, ANDAMIOS Y TODO LO NECESARIO PARA SU CORRECTA EJECUCION. | PZA | 2 |  | 0
166 | SUMINISTRO, COLOCACION Y APLICACIÓN PINTURA VINILICA A DOS MANOS A CUALQUIER NIVEL MARCA OSEL LINEA PLATA O SIMILAR EN MUROS INTERIORES Y EXTERIORES COLOR INDICADO POR SUPERVISION. INCLUYE: REBABEO, RETIRO DE PINTURA EXISTENTE, MATERIAL, MANO DE OBRA, ANDAMIOS, PREPARACION DE SUPERFICIE, HERRAMIENTA Y EQUIPO. (P.U.O.T.) | M2 | 1524.45 |  | 0
167 | REHABILITACION DE MOLDURAS DE CANTERA ROSA SOBRE VENTANAS Y PUERTAS EN FACHADA PERIMETRALES DEL EDIFICIO EXITENTE A UNA ALTURA DE 0 @ 3.00 MTS N.P.T. , INCLUYE: MATERIAL, DESPERDICIOS, EQUIPO, HERRAMIENTA, MANO DE OBRA. | ML | 88 |  | 0
168 | SUMINISTRO Y COLOCACIÓN DE PUERTA DOBLE DE CRISTAL TEMPLADO FILTRASOL DE 9 MM. DE ESPESOR, INCLUYE: BISAGRAS HIDRÁULICAS, JALADERAS, DE 3.00MX3.20M DOS HOJAS ABATIBLES | PZA | 2 |  | 0
169 | SUMINISTRO Y COLOCACIÓN DE PUERTA DE CRISTAL TEMPLADO FILTRASOL DE 9 MM. DE ESPESOR CON BANDA DE PRIVACIDAD, INCLUYE: BISAGRAS HIDRÁULICAS, JALADERAS, DE 0.90MX2.20M , CON FIJO DE 0.6 X 2.20 M. | PZA | 1 |  | 0
170 | CONSTRUCCION DE PLAFOND RETICULAR EN AREA EXISTENTE Y BAÑOS , CON PLACA DE 16 MM DE 60 X 60 CM , SEPARACION, REFUERZO EN ESQUINAS, CANALETA CALIBRE 26, REDIMIX CALAFATEADO, PREPARACION TERMINADA PARA APLICACION DE PINTURA, INCLUYE; CARGO DIRECTO POR EL COSTO DE LOS MATERIALES Y MANO DE OBRA QUE INTERVENGAN, FLETE A OBRA, DESPERDICIO, ACARREO HASTA EL LUGAR DE SU UTILIZACION, TRAZO Y NIVELACION CON PLACAS FIJADAS, CON TORNILLOS AUTORROSCANTES A CADA 30 CM PERIMETRALMENTE Y CANALES Y POSTES DE LAMINA GALVANIZADA CAL. No. 26 Y ANCHOS DE ACUERDO A LO INDICADO, COLOCADOS A CADA 60 CM. FIJADOS A LA ESTRUCTURA Y UNIDOS SEGUN PROCEDIMIENTO DEL FABRICANTE, PLACA DE FIJACION, SOLDADURA, FIJACION CON TAQUETE EXPANSIVO FIJADO A PISO,ESQUINEROS, REBORDES, ALMACENAJE, ESTIBA, COLOCACION, EMPLASTECIDO, CORTES, PERFILAR, ABRIR HUECOS PARA INSTALACIONES, EMBOQUILLADOS, REFUERZOS PARA EL AREA DE TRABAJO, ACARREOS HORIZONTALES Y VERTICALES DEL MATERIAL A CUALQUIER NIVEL, DISTANCIA Y AREA DE TRABAJO DENTRO DEL INMUEBLE, MATERIAL PRODUCTO DE LOS TRABAJOS, LIMPIEZA, DESPERDICIOS Y SOBRANTES A TIRO LIBRE AUTORIZADO FUERA DEL INMUEBLE, MANIOBRAS, MANO DE OBRA, HERRAMIENTA, EQUIPO Y TODO LO NECESARIO PARA SU CORRECTA INSTALACION | M2 | 436.42 |  | 0
171 | DESMANTELAMIENTO Y RETIRO DE MUEBLES DE BAÑO INCLUYE: WC, LAVABOS , MINGITORIOS, CLAUSURA DE INSTALACIONES SANITARIAS E HIDRÁULICAS, ANDAMIOS, ACOPIO, TRASLADO A DONDE INDIQUE LA SUPERVISIÓN, MANO DE OBRA, MATERIALES, HERRAMIENTA Y EQUIPO. (P.U.O.T.) | PZA | 10 |  | 0
172 | SUMINISTRO Y COLOCACION DE SANITARIO PARA BAÑO MARCA AMERICAN STANDAR MODELO CHAMPION 4 SKYLINE RH COLOR BLANCO DE CERÁMICA PORCELANIZADA CONSUMO 6 LITROS O MENOR CONSUMO, INCLUYE: CONEXIONES , TANQUE, TAZA, ASIENTO PLASTICO, PIJAS Y ANILLO, MATERIAL, MANO DE OBRA, EQUIPO, HERRAMIENTA, LIMPIEZA Y TODO LO NECESARIO PARA LA CORRECTA EJECUCION DE LOS TRABAJOS | PZA | 6 |  | 0
173 | SUMINISTRO Y COLOCACION DE LAVABO RECTANGULAR BAJO CUBIERTA MODELO ESTUDIO EN COLOR BLANCO, MARCA AMERICAN STANDAR, INCLUYE: CONEXIONES, EMPOTRAMIENTO, LLAVE MEZCLADORA PARA LAVABO MOD. TV.105 MARCA HELVEX, MATERIAL, MANO DE OBRA, EQUIPO, HERRAMIENTA, LIMPIEZA Y TODO LO NECESARIO PARA LA CORRECTA EJECUCION DE LOS TRABAJOS | PZA | 2 |  | 0
174 | SUMINISTRO Y COLOCACION DE TABLARROCA EN VENTANAS DE AUDITORIO. CON PLACA DE 16 MM, REFUERZO EN ESQUINAS, CANALETA CALIBRE 26, REDIMIX, PREPARACION TERMINADA PARA APLICACIÓN DE PINTURA. INCLUYE : CARGO DIRECTO DE MATERIALES Y MANO DE OBRA QUE INTERVENGAN, FLETE A OBRA, DESPERDICIO, ACARRERO HASTA EL LUGAR DE SU UTLIZACION, TRAZO Y NIVELACION CON MUROS EXISTENTES, CON TORNILLOS AUTORROSCANTES A CADA 30 CM PERIMETRALMENTE Y CANALAES Y POSTES DE LAMINA GALV. | M2 | 15.5 |  | 0
175 | BUTACAS PARA AUDIVISUAL, MOD. CLASS E. O SIMILAR PARA TEATRO, CINE O AREA DE ESPECCTACULOS. INCLUYE: DESINTALACION DE BUTACAS EXISTENTES Y REINSTALACION DE BUTACAS NUEVAS. INCLUYE: ACARREO DENTRO Y FUERA DE LA OBRA, MANO DE OBRA, MATERIALES, EQUIPO Y HERRAMIENTA Y TODO LO NECESARIO PARA SU CORRECTA INSTALACION | PZA | 56 |  | 0
176 | SUMINISTRO Y COLOCACION DE ALFOMBRA DE USO RUDO DE 5 MM DE ESPESOR CON UN TAMAÑO DE HILO 2,800 DENIER, 480 G POR M2, CON BAJO ALFOMBRA DE CAL. 3/16", COLOR A DEFINIR POR EL CLIENTE EN AUDITORIO. INCLUYE: RETIRO DE ALFOMBRA EXISTENTE,MANO DE OBRA, MATERIALES, ACARREO DENTRO Y FUERA DE LA OBRA, LIMPIEZA Y PREPARACION DE PISO PARA RECIBIR ALFOMBRA NUEVA. | M2 | 55 |  | 0
177 | SUMINISTRO Y COLOCACION DE VITROPISO DE PORCELANATO CON BOQUILLA SIN ARENA DE 2 MM DE 60 X 60 CM COLOR GRIS MOD. BERLIN MCA. INTERCERAMIC. INCLUYE: MATERIAL, MANO DE OBRA, HERRAMIENTA Y EQUIPO PARA SU CORRECTA INSTALACION, RECORTES, ACARREO DENTRO Y FUERA DE LA OBRA, DETALLES EN FILOS, NIVELACION Y PLOMO. (AREA ADMINISTRTIVA) | M2 | 130.5 |  | 0
178 | SUMINISTRO Y COLOCACION DE ZOCLO DE PORCELANATO CON BOQUILLA SIN ARENA DE 2 MM DE 10 CM COLOR GRIS MOD. BERLIN MCA. INTERCERAMIC. INCLUYE: MATERIAL, MANO DE OBRA, HERRAMIENTA Y EQUIPO PARA SU CORRECTA INSTALACION, RECORTES, ACARREO DENTRO Y FUERA DE LA OBRA, DETALLES EN FILOS, NIVELACION Y PLOMO. (AREA ADMINISTRATIVA) | ML | 211.5 |  | 0
179 | SUMINISTRO E INSTALACION DE ESPEJO DE 0.50 X 0.70 M CON MARCO DE ALUMINIO, DE SOBREPONER. INCLUYE: MANO DE OBRA, EQUIPO, MATERIALES Y HERRAMIENTA Y TODO LO NECESARIO PARA SU CORRECTA INSTALACION (BAÑOS) | PZA | 2 |  | 0
| SUBTOTAL DE OBRA EN CUBIERTA REHABILITACIÓN EDIFICIO EXISTENTE |  |  |  | 0
V.- | SISTEMA DE AIRE ACONDICIONADO
V.A | SISTEMA 1
180 | SUMINISTRO Y COLOCACIÓN DE SISTEMA TVR MODELO 4TVH0192D6000AA CON CAPACIDAD DE 214,900 BTU/H 220/60/3, INCLUYE: EQUIPO, MANO DE OBRA, HERRAMIENTA Y MAQUINARIA. | PZA | 3 |  | 0
181 | SUMINISTRO Y COLOCACIÓN DE MANEJADORA TIPO FAN & COIL MODELO 4TVA0068B1000AA CON CAP. DE 68,250 BTU (5.7 T.R.) OPERA A 220 V/1 FASE/60HZ MARCA TRANE O SIMILAR. INCLUYE: EQUIPO, MANO DE OBRA, HERRAMIENTA Y MAQUINARIA. | PZA | 4 |  | 0
182 | SUMINISTRO Y COLOCACIÓN DE MANEJADORA TIPO CASSETTE MODELO 4TVC0048B1000AA CON CAP. DE 48,000 BTU (4.00 T.R.) OPERA A 220 V/1 FASE/60HZ MARCA TRANE O SIMILAR . INCLUYE: EQUIPO, MANO DE OBRA, HERRAMIENTA Y MAQUINARIA. | PZA | 8 |  | 0
183 | SUMINISTRO Y COLOCACIÓN DE CONTROL DE PARED MODELO TCONTKJR190ABPARA UNIDAD MANEJADORA MARCA TRANE O SIMILAR.TVR II, INCLUYE: EQUIPO, MANO DE OBRA, HERRAMIENTA Y MAQUINARIA. | PZA | 2 |  | 0
184 | SUMINISTRO Y COLOCACIÓN DE TAPA MODELO RAYPANELBLK001 CON CONTROLADOR PARA UNIDAD CASSETTE, INCLUYE: EQUIPO, MANO DE OBRA, HERRAMIENTA Y MAQUINARIA. | PZA | 8 |  | 0
185 | SUMINISTRO Y COLOCACIÓN DE ACCESORIO MODELO TRDK768HP PARA DISTRIBUCION DE GAS REFRIGERANTE TVR II, INCLUYE: EQUIPO, MANO DE OBRA, HERRAMIENTA YMAQUINARIA. | PZA | 1 |  | 0
186 | SUMINISTRO Y COLOCACIÓN DE ACCESORIO MODELO TRDK314HP PARA DISTRIBUCION DE GASREFRIGERANTE TVR II, INCLUYE: EQUIPO, MANO DE OBRA, HERRAMIENTA YMAQUINARIA. | PZA | 2 |  | 0
187 | SUMINISTRO Y COLOCACIÓN DE ACCESORIO MODELO TRDK225HP PARA DISTRIBUCION DE GAS REFRIGERANTE TVR II, INCLUYE: EQUIPO, MANO DE OBRA, HERRAMIENTA Y MAQUINARIA. | PZA | 8 |  | 0
188 | SUMINISTRO Y COLOCACIÓN DE ACCESORIO MODELO TRDK003HP PARA DISTRIBUCION DE GASREFRIGERANTE TVR II, INCLUYE: EQUIPO, MANO DE OBRA, HERRAMIENTA YMAQUINARIA. | PZA | 1 |  | 0
189 | DE TUBERIA DE COBRE TIPO "L" PARA ALTA Y BAJA PRESION. AISLADA CON ARMAFLEX DE PARED DE 3/8", CABLE BLINDADO DE SEÑAL TIPO BELDEN DE 2 X 16,SOPORTERIA A BASE DE TAQUETES EXPANSIVOS,VARILLA ROSCADA, PERFIL UNICANAL DE 2 X 4, TUERCAS Y GUASAS PLANAS, DUCTERIA EN LAMINA GALVANIZADA LISA CAL 24 AISLADA POR EL INTERIOR CON DUCT LINNER CON PARED DE 1/2" DIFUSORES Y REJILLAS DE INYECCION Y RETORNO , INSTALACION Y MANO DE OBRA | LOTE | 1 |  | 0
V.B | SISTEMA 2
190 | SUMINISTRO Y COLOCACIÓN DE SISTEMA TVR MODELO 4TVH0192D6000AA CON CAPACIDAD DE 214,900 BTU/H 220/60/3, MARCA TRANE O SIMILAR INCLUYE: EQUIPO, MANO DE OBRA, HERRAMIENTA Y MAQUINARIA. | PZA | 3 |  | 0
191 | SUMINISTRO Y COLOCACIÓN DE MANEJADORA TIPO FAN & COIL MODELO 4TVA0068B1000AA CON CAP. DE 68,250 BTU (5.7 T.R.) OPERA A 220 V/1 FASE/60HZ MARCA TRANE O SIMILAR , INCLUYE: EQUIPO, MANO DE OBRA, HERRAMIENTA Y MAQUINARIA. | PZA | 4 |  | 0
192 | SUMINISTRO Y COLOCACIÓN DE MANEJADORA TIPO CASSETTE MODELO 4TVC0048B1000AA CON CAP. DE 48,000 BTU (4.00 T.R.) OPERA A 220 V/1 FASE/60HZ MARCA TRANE O SIMILAR. INCLUYE: EQUIPO, MANO DE OBRA, HERRAMIENTA Y MAQUINARIA. | PZA | 7 |  | 0
193 | SUMINISTRO Y COLOCACIÓN DE CONTROL DE PARED MODELO TCONTKJR190AB PARA UNIDAD MANEJADORA MARCA TRANE O SIMILAR TVR II, INCLUYE: EQUIPO, MANO DE OBRA, HERRAMIENTA Y MAQUINARIA. | PZA | 2 |  | 0
194 | SUMINISTRO Y COLOCACIÓN DE TAPA MODELO RAYPANELBLK001 CON CONTROLADOR PARA UNIDAD CASSETTE, INCLUYE: EQUIPO, MANO DE OBRA, HERRAMIENTA Y MAQUINARIA. | PZA | 7 |  | 0
195 | SUMINISTRO Y COLOCACIÓN DE ACCESORIO MODELO TRDK768HP PARA DISTRIBUCION DE GAS REFRIGERANTE TVR II, INCLUYE: EQUIPO, MANO DE OBRA, HERRAMIENTA YMAQUINARIA. | PZA | 1 |  | 0
196 | SUMINISTRO Y COLOCACIÓN DE ACCESORIO MODELO TRDK314HP PARA DISTRIBUCION DE GASREFRIGERANTE TVR II, INCLUYE: EQUIPO, MANO DE OBRA, HERRAMIENTA YMAQUINARIA. | PZA | 2 |  | 0
197 | SUMINISTRO Y COLOCACIÓN DE ACCESORIO MODELO TRDK225HP PARA DISTRIBUCION DE GAS REFRIGERANTE TVR II, INCLUYE: EQUIPO, MANO DE OBRA, HERRAMIENTA Y MAQUINARIA. | PZA | 8 |  | 0
198 | SUMINISTRO Y COLOCACIÓN DE ACCESORIO MODELO TRDK003HP PARA DISTRIBUCION DE GAS REFRIGERANTE TVR II, INCLUYE: EQUIPO, MANO DE OBRA, HERRAMIENTA Y MAQUINARIA. | PZA | 1 |  | 0
199 | DE TUBERIA DE COBRE TIPO "L" PARA ALTA Y BAJA PRESION. AISLADA CON ARMAFLEX DE PARED DE 3/8", CABLE BLINDADO DE SEÑAL TIPO BELDEN DE 2 X 16,SOPORTERIA A BASE DE TAQUETES EXPANSIVOS,VARILLA ROSCADA, PERFIL UNICANAL DE 2 X 4, TUERCAS Y GUASAS PLANAS, DUCTERIA EN LAMINA GALVANIZADA LISA CAL 24 AISLADA POR EL INTERIOR CON DUCT LINNER CON PARED DE 1/2" DIFUSORES Y REJILLAS DE INYECCION Y RETORNO , INSTALACION Y MANO DE OBRA | LOTE | 1 |  | 0
V.C | SISTEMA 3
200 | SUMINISTRO Y COLOCACIÓN DE SISTEMA TVR MODELO 4TVH0115D6000AA CON CAPACIDAD DE 128,000 BTU/H 220/60/3, MARCA TRANE O SIMILAR INCLUYE: EQUIPO, MANO DE OBRA, HERRAMIENTA Y MAQUINARIA. | PZA | 1 |  | 0
201 | SUMINISTRO Y COLOCACIÓN DE SISTEMA TVR MODELO 4TVH0210D6000AA CON CAPACIDAD DE 235,400 BTU/H 220/60/3, MARCA TRANE O SIMILAR INCLUYE: EQUIPO, MANO DE OBRA, HERRAMIENTA Y MAQUINARIA. | PZA | 1 |  | 0
202 | SUMINISTRO Y COLOCACIÓN DE MANEJADORA TIPO FAN 8 COIL MODELO 4TVD0048C1000AA CON CAP. DE 48,000 BTU (4.0 T.R.) OPERA A 220 V/1 FASE/60HZ MARCA TRANE O SIMILAR O SIMILAR, NCLUYE: EQUIPO, MANO DE OBRA, HERRAMIENTA Y MAQUINARIA. | PZA | 3 |  | 0
203 | SUMINISTRO Y COLOCACIÓN DE MANEJADORA TIPO FAN 8 COIL MODELO 4TVD0038C1000AA CON CAP. DE 38,000 BTU (3.16 T.R.) OPERA A 220 V/1 FASE/60HZ MARCA TRANE O SIMILAR O SIMILAR. INCLUYE: EQUIPO, MANO DE OBRA, HERRAMIENTA Y MAQUINARIA. | PZA | 4 |  | 0
204 | SUMINISTRO Y COLOCACIÓN DE MANEJADORA TIPO FAN 8 COIL MODELO 4TVD0024C1000AA CON CAP. DE 24,000 BTU (2.0 T.R.) OPERA A 220 V/1 FASE/60HZ MARCA TRANE O SIMILAR O SIMILAR. INCLUYE: EQUIPO, MANO DE OBRA, HERRAMIENTA Y MAQUINARIA. | PZA | 1 |  | 0
205 | SUMINISTRO Y COLOCACIÓN DE MANEJADORA TIPO FAN 8 COIL MODELO 4TVD0012C1000AA CON CAP. DE 12,000 BTU (1.0 T.R.) OPERA A 220 V/1 FASE/60HZ MARCA TRANE O SIMILAR. INCLUYE: EQUIPO, MANO DE OBRA, HERRAMIENTA Y MAQUINARIA. | PZA | 3 |  | 0
206 | SUMINISTRO Y COLOCACIÓN DE CONTROL DE PARED MOD. TCONTKJR90B TRANE O SIMILAR PARA UNIDAD MANEJADORA MARCA TRANE O SIMILAR ,TVR II, INCLUYE: EQUIPO, MANO DE OBRA, HERRAMIENTA Y MAQUINARIA. | PZA | 11 |  | 0
207 | SUMINISTRO Y COLOCACIÓN DE ACCESORIO MODELO TRDK314HP TRANE O SIMILAR PARA DISTRIBUCION DE GASREFRIGERANTE TVR II, INCLUYE: EQUIPO, MANO DE OBRA, HERRAMIENTA YMAQUINARIA. | PZA | 1 |  | 0
208 | SUMINISTRO Y COLOCACIÓN DE ACCESORIO MODELO TRDK225HP TRANE O SIMILAR PARA DISTRIBUCION DE GAS REFRIGERANTE TVR II, INCLUYE: EQUIPO, MANO DE OBRA, HERRAMIENTA Y MAQUINARIA. | PZA | 5 |  | 0
209 | SUMINISTRO Y COLOCACIÓN DE ACCESORIO MODELO TRDK112HPTRANE O SIMILAR PARA DISTRIBUCION DE GAS REFRIGERANTE TVR II, INCLUYE: EQUIPO, MANO DE OBRA, HERRAMIENTA Y MAQUINARIA. | PZA | 2 |  | 0
210 | SUMINISTRO Y COLOCACIÓN DE ACCESORIO MODELO TRDK056HP TRANE O SIMILAR PARA DISTRIBUCION DE GAS REFRIGERANTE TVR II, INCLUYE: EQUIPO, MANO DE OBRA, HERRAMIENTA Y MAQUINARIA. | PZA | 2 |  | 0
211 | SUMINISTRO Y COLOCACIÓN DE ACCESORIO MODELO TRDK002HP TRANE O SIMILAR PARA DISTRIBUCION DE GAS REFRIGERANTE TVR II, INCLUYE: EQUIPO, MANO DE OBRA, HERRAMIENTA Y MAQUINARIA. | PZA | 1 |  | 0
212 | DE TUBERIA DE COBRE TIPO "L" PARA ALTA Y BAJA PRESION. AISLADA CON ARMAFLEX DE PARED DE 3/8", CABLE BLINDADO DE SEÑAL TIPO BELDEN DE 2 X 16,SOPORTERIA A BASE DE TAQUETES EXPANSIVOS,VARILLA ROSCADA, PERFIL UNICANAL DE 2 X 4, TUERCAS Y GUASAS PLANAS, DUCTERIA EN LAMINA GALVANIZADA LISA CAL 24 AISLADA POR EL INTERIOR CON DUCT LINNER CON PARED DE 1/2" DIFUSORES Y REJILLAS DE INYECCION Y RETORNO , INSTALACION Y MANO DE OBRA | LOTE | 1 |  | 0
V.D | SISTEMA 4,
213 | SUMINISTRO Y COLOCACIÓN DE SISTEMA TVR MODELO 4TVH0140D6000AA TRANE O SIMILAR CON CAPACIDAD DE 153,500 BTU/H 220/60/3, NCLUYE: EQUIPO, MANO DE OBRA, HERRAMIENTA Y MAQUINARIA. | PZA | 1 |  | 0
214 | SUMINISTRO Y COLOCACIÓN DE MANEJADORA TIPO FAN 8 COIL MODELO 4TVD0048C1000AA CON CAP. DE 48,000 BTU (4.0 T.R.) OPERA A 220 V/1 FASE/60HZ MARCA TRANE O SIMILAR. INCLUYE: EQUIPO, MANO DE OBRA, HERRAMIENTA Y MAQUINARIA. | PZA | 1 |  | 0
215 | SUMINISTRO Y COLOCACIÓN DE MANEJADORA TIPO PISO TECHO MODELO 4TVX0038C1000AA CON CAP. DE 38,000 BTU (3.16 T.R.) OPERA A 220 V/1 FASE/60HZ MARCA TRANE O SIMILAR, INCLUYE: EQUIPO, MANO DE OBRA, HERRAMIENTA Y MAQUINARIA. | PZA | 2 |  | 0
216 | SUMINISTRO Y COLOCACIÓN DE MANEJADORA TIPO FAN 8 COIL MODELO 4TVD0030C1000AA CON CAP. DE 30,000 BTU (2.5 T.R.) OPERA A 220 V/1 FASE/60HZ MARCA TRANE O SIMILAR, NCLUYE: EQUIPO, MANO DE OBRA, HERRAMIENTA Y MAQUINARIA. | PZA | 1 |  | 0
217 | SUMINISTRO Y COLOCACIÓN DE CONTROL DE PARED PARA UNIDAD MANEJADORA MARCA TRANE O SIMILAR. TVR II, INCLUYE: EQUIPO, MANO DE OBRA, HERRAMIENTA Y MAQUINARIA. | PZA | 4 |  | 0
218 | SUMINISTRO Y COLOCACIÓN DE ACCESORIO MODELO TRDK225HP PARA DISTRIBUCION DE GAS REFRIGERANTE TVR II, INCLUYE: EQUIPO, MANO DE OBRA, HERRAMIENTA Y MAQUINARIA. | PZA | 2 |  | 0
219 | SUMINISTRO Y COLOCACIÓN DE ACCESORIO MODELO TRDK056HP PARA DISTRIBUCION DE GAS REFRIGERANTE TVR II, INCLUYE: EQUIPO, MANO DE OBRA, HERRAMIENTA Y MAQUINARIA. | PZA | 1 |  | 0
220 | DE TUBERIA DE COBRE TIPO "L" PARA ALTA Y BAJA PRESION. AISLADA CON ARMAFLEX DE PARED DE 3/8", CABLE BLINDADO DE SEÑAL TIPO BELDEN DE 2 X 16,SOPORTERIA A BASE DE TAQUETES EXPANSIVOS,VARILLA ROSCADA, PERFIL UNICANAL DE 2 X 4, TUERCAS Y GUASAS PLANAS, DUCTERIA EN LAMINA GALVANIZADA LISA CAL 24 AISLADA POR EL INTERIOR CON DUCT LINNER CON PARED DE 1/2" DIFUSORES Y REJILLAS DE INYECCION Y RETORNO , INSTALACION Y MANO DE OBRA | LOTE | 1 |  | 0
V.E | SISTEMAS AIRE ACONDICIONADO INDEPENDIENTES.
221 | SISTEMA DE AIRE ACONDICIONADO ACONDICIONADO TIPO MINI SPLIT INVERTER, MARCA TRANE O SIMILAR , CON CAPACIDAD NOMINAL DE 1.0 T.R, ALTA EFICIENCIA 16.0 SEER. OPERACIÓN A 220 V / MONOFASICO/ 60 HZ. REFRIGERANTE R410. SUMINISTRO E INSTALACION DE ACUERDO ESPECIFICACION DE PROYECTO. MOD. 4TXK1612A1/4MX1612A1. UBICACIONES: SITE. | PZA | 2 |  | 0
222 | SISTEMA DE AIRE ACONDICIONADO ACONDICIONADO TIPO MINI SPLIT INVERTER, MARCA TRANE O SIMILAR , CON CAPACIDAD NOMINAL DE 2.0 T.R, ALTA EFICIENCIA 16.0 SEER. OPERACIÓN A 220 V / MONOFASICO/ 60 HZ. REFRIGERANTE R410. SUMINISTRO E INSTALACION DE ACUERDO ESPECIFICACION DE PROYECTO. MOD. 4TXK1624A1/4MX1624A1. UBICACIONES: SEGURIDAD Y ELEVADOR | PZA | 2 |  | 0
V.F | SISTEMAS DESHUMIDIFICACION.
223 | DESUHIMIDIFACOR H20DDF50L/D400, EFICIENTE DESHUMIDIFICADOR AMBIENTE FIJO CON CAPACIDAD NOMIAL DE 90 PINTAS POR HORA. MARCA H2O TEK, OPERACIÓN A 220 V, MONOFASICO Y A 60 HERTZ DE FRECUENCIA. REFRIGERANTE 410-A. INCLUYE FILTRO TIPOS HEPA NIVEL G. | PZA | 2 |  | 0
224 | DESUHIMIDIFACOR RPD-951DW, EFICIENTE DESHUMIDIFICADOR AMBIENTE MOVIL CON CAPACIDAD NOMIAL DE 90 PINTAS POR HORA. MARCA ENERGY STAR, OPERACIÓN A 220 V, MONOFASICO Y A 60 HERTZ DE FRECUENCIA. REFRIGERANTE 410-A. | PZA | 8 |  | 0
225 | INSTALACION DE UNIDAD DESHUMIDIFICADORA FIJA, EN PLAFON, CONEXIÓN A SISTEMA DE DUCTOS, CONEXIÓN A SISTEMA DE DRENADO Y ARRANQUE DE UNIDAD. | LOTE | 2 |  | 0
V.G | SISTEMAS DE EXTRACCION PARA BAÑOS.
226 | EXTRACTOR LINEAL MOD. TD1000S, MARCA SOLER Y PALAU CON CAPACIDAD NOMINAL DE 250 CFM. OPERACIÓN A 220 VOLTS, MONOFASICO Y CON FRECUENCIA A 60 HERTZ. | PZA | 2 |  | 0
227 | BOCA EXTRACCION MOD. DRPL40, MARCA NAMM. ELABORADO DE PLASTICO INYECTADO Y CON ACABADO COLOR BLANCO, DIAMETRO DE 4 PULGADAS- | PZA | 12 |  | 0
228 | INSTALACION DE EXTRACTOR PARA BAÑOS, MEDIANTE DUCTO DE PVC SANITARIO DE 4 PULGADAS, INCLUYE SOPORTERIA Y DESPERDICIOS. SE REQUIERE INSTALACION ELECTRICA A PIE DE MAQUINA. | LOTE | 2 |  | 0
V.H | SISTEMA DE AUTOMATIZACION.
229 | SUMINISTRO DE MODULO COOL MASTER, PARA UNIDAD TVRII TRANE O SIMILAR O SIMILAR. CONTROLADOR BMS PARA UNIDADES DE AIRE ACONDICIONADO. CONTROL VIA REMOTO, ALMACENAMIENTO DE DATOS. | PZA | 4 |  | 0
230 | INSTALACION Y PROGRAMACION DE COOLMASTER A UNIDADES CONDENSADORAS E INTEGRACION A SISTEMA INFORMATICO DE PROYECTO. | LOTE | 4 |  | 0
| SUBTOTAL DE SISTEMA DE AIRE ACONDICIONADO |  |  |  | 0
VI.- | ALTA, MEDIA Y BAJA TENSION ELECTRICA Y ALUMBRADO
VI.A | ALTA, MEDIA Y BAJA TENSIÓN
231 | SUMINISTRO Y COLOCACION Y CONEXION DE TRANSFORMADOR TRIFASICO PARA MONTAJE EN BOVEDA DE 300 KVA. DELTA ESTRELLA, 13,200-220/127 VOLTS. INCLUYE: BOBEDA PARA MONTAJE CON PUERTAS ABATIBLES, MEDIDAS CONFORME A DISEÑO DE TRANSFORMADOR, CONEXION A LA RED DE CFE, CONECTORES TIPO CODO, BOQUILLAS, CAJAS DERIVADORAS, HERRAJES, RETENIDA Y AISLADORES, CARGO DIRECTO POR EL COSTO DE MANO DE OBRA Y MATERIALES REQUERIDOS, FLETE A OBRA, ACARREO, CONEXIÓN, Y PRUEBA, LIMPIEZA Y RETIRO DE SOBRANTES FUERA DE OBRA, EQUIPO DE SEGURIDAD, INSTALACIONES ESPECÍFICAS, DEPRECIACIÓN Y DEMÁS CARGOS DERIVADOS DEL USO DE EQUIPO Y HERRAMIENTA, EN CUALQUIER NIVEL, TODO LO NECESARIO PARA SU CORRECTO FUNCIONAMIENTO. | pza | 1 |  | 0
232 | SUMINISTRO, COLOCACION Y CONEXIÓN DE DERIVADOR EN MEDIA TENSION J-3 EN 13.2 KV, INCLUYE CONEXIÓNES, CODOS, SU FIJACION EN REGISTRO DE MEDIA TENSION DE CFE Y TODO LO NECESARIO PARA SU CORRECTO FUNCIONAMIENTO | PZA | 1 |  | 0
233 | ACCESORIOS PARA CONEXIÓN DE TRANSFORMADOR DE 300 KVA, 13200-220Y/127 VOLTS, PARA OPERACIÓN CON CARGA, CLASE 15 KV, 200A. | lote | 1 |  | 0
234 | CIRCUITO SUBTERRÁNEO TRIFÁSICO DE MEDIA TENSIÓN CON CABLE XLP, 15 KV, CAL. 1/0 AWG .INCLUYE TERMINALES TIPO INTEMPERI PARA CABLE 15 KV Y BRAKET DE SOPORTE DE CABLES.ACCESORIOS. | mts | 250 |  | 0
235 | REGISTRO PREFABRICADO DE 1.50x1.50 MTS, CON TAPA REDONDA 84B, DE CONCRETO POLIMERICO. | pza | 1 |  | 0
236 | SISTEMA DE TIERRAS PARA SUBESTACIÓN ELÉCTRICA DE 300 KVA TIPO SUMERGIBLE, VARILAS DE COBRE TIPO COPERWELCON SOLDADURA CADWELD. | lote | 1 |  | 0
237 | SUMINISTRO Y COLOCACIÓN DE SALIDA ELÉCTRICA PARA LÁMPARA, EN CAJA DE LAMINA GALVANIZADA TIPO REGISTRO CON TAPA CIEGA, TUBO CONDUIT PVC PARED GRUESA CED. 40. DE 16 MM. (1/2") DE DIÁMETRO, SUJETADA EN LOZA CON ABRAZADERA OMEGA, O UNICANAL DE 1/2" CON VARILLA ROSCADA CADA 1.5 M. INCLUYE: CABLEADO CON CALIBRE 12 AWG THW-LS 90° PARA FASES Y NEUTRO Y 14 AWG DESNUDO PARA TIERRA FÍSICA, MATERIAL DIVERSO DE FIJACIÓN, BAJADA DE APAGADOR, APAGADOR DE ACUERDO A PLANO, CONEXIÓN DEL CIRCUITO, RANURAS, PASOS Y RESANES NECESARIOS EN MURO, CARGO DIRECTO POR EL COSTO DE MANO DE OBRA Y MATERIALES REQUERIDOS, FLETE A OBRA, ACARREO, COPLE, TRAZO, CORTE, COLOCACIÓN, GUÍA DE ALAMBRE GALVANIZADO CALIBRE 14, FIJACIÓN, LIMPIEZA Y RETIRO DE SOBRANTES FUERA DE OBRA, EQUIPO DE SEGURIDAD, INSTALACIONES ESPECIFICAS, DEPRECIACIÓN Y DEMÁS CARGOS DERIVADOS DEL USO DE HERRAMIENTA Y EQUIPO EN CUALQUIER NIVEL. | SAL. | 198 |  | 0
238 | SUMINISTRO Y COLOCACIÓN DE SALIDA ELÉCTRICA PARA LÁMPARA, EN CAJA DE LAMINA GALVANIZADA TIPO REGISTRO CON TAPA CIEGA, TUBO CONDUIT GALVANIZADA PARED DELGADA DE 21 MM. (3/4") DE DIÁMETRO, SUJETADA EN LOZA CON ABRAZADERA OMEGA, O UNICANAL DE 3/4" CON VARILLA ROSCADA CADA 1.5 M. INCLUYE: CABLEADO CON CALIBRE 10 AWG THW-LS 90° PARA FASES Y NEUTRO Y 12 AWG DESNUDO PARA TIERRA FÍSICA, MATERIAL DIVERSO DE FIJACIÓN, BAJADA DE APAGADOR, APAGADOR DE ACUERDO A PLANO, CONEXIÓN DEL CIRCUITO, RANURAS, PASOS Y RESANES NECESARIOS EN MURO, CARGO DIRECTO POR EL COSTO DE MANO DE OBRA Y MATERIALES REQUERIDOS, FLETE A OBRA, ACARREO, COPLE, TRAZO, CORTE, COLOCACIÓN, GUÍA DE ALAMBRE GALVANIZADO CALIBRE 14, FIJACIÓN, LIMPIEZA Y RETIRO DE SOBRANTES FUERA DE OBRA, EQUIPO DE SEGURIDAD, INSTALACIONES ESPECIFICAS, DEPRECIACIÓN Y DEMÁS CARGOS DERIVADOS DEL USO DE HERRAMIENTA Y EQUIPO EN CUALQUIER NIVEL. | SAL. | 49 |  | 0
239 | SUMINISTRO Y COLOCACIÓN DE SALIDA ELÉCTRICA PARA LÁMPARA, EN CAJA DE LAMINA GALVANIZADA OCTAGONAL CON TAPA CIEGA, TUBO CONDUIT PVC PARED GRUESA CED. 40. DE 16 MM. (1/2") DE DIÁMETRO, INCLUYE: CABLEADO CON CALIBRE 12 AWG THW-LS 90° PARA FASES Y NEUTRO Y 14 AWG DESNUDO PARA TIERRA FÍSICA, MATERIAL DIVERSO DE FIJACIÓN, BAJADA DE APAGADOR, APAGADOR DE ACUERDO A PLANO, CONEXIÓN DEL CIRCUITO, RANURAS, PASOS Y RESANES NECESARIOS EN MURO, CARGO DIRECTO POR EL COSTO DE MANO DE OBRA Y MATERIALES REQUERIDOS, FLETE A OBRA, ACARREO, COPLE, TRAZO, CORTE, COLOCACIÓN, GUÍA DE ALAMBRE GALVANIZADO CALIBRE 14, FIJACIÓN, LIMPIEZA Y RETIRO DE SOBRANTES FUERA DE OBRA, EQUIPO DE SEGURIDAD, INSTALACIONES ESPECIFICAS, DEPRECIACIÓN Y DEMÁS CARGOS DERIVADOS DEL USO DE HERRAMIENTA Y EQUIPO EN CUALQUIER NIVEL. | SAL. | 47 |  | 0
240 | SUMINISTRO Y COLOCACIÓN DE SALIDA PARA CONTACTO DOBLE POLARIZADO CON TAPA MARCA ESTEVEZ, BISEL METALICO, EN CAJA 4x2", CANALIZACIÓN A BASE DE TUBERÍA TUBO CONDUIT PVC PARED GRUESA DE 16 MM. (1/2") DE DIÁMETRO, CABLEADO CON CALIBRE 12 AWG THW-LS 90° PARA FASES Y NEUTRO Y 14 AWG DESNUDO PARA TIERRA FÍSICA, MATERIAL DIVERSO INCLUYE: CONEXIÓN, RANURA Y RESANE EN MURO, ACCESORIO, TOMACORRIENTE, CARGO DIRECTO POR EL COSTO DE MANO DE OBRA Y MATERIALES REQUERIDOS, FLETE A OBRA, ACARREO, COPLE, TRAZO, CORTE, GUÍA DE ALAMBRE GALVANIZADO CALIBRE 14, FIJACIÓN, LIMPIEZA Y RETIRO DE SOBRANTES FUERA DE OBRA, EQUIPO DE SEGURIDAD, INSTALACIONES ESPECÍFICAS, DEPRECIACIÓN Y DEMÁS CARGOS DERIVADOS DEL USO DE EQUIPO Y HERRAMIENTA, EN CUALQUIER NIVEL. | SAL. | 25 |  | 0
241 | SUMINISTRO Y COLOCACIÓN DE SALIDA PARA CONTACTO 220 V. POLARIZADA A 40 A., EN CAJA 4x2", CANALIZACIÓN A BASE DE TUBERÍA TUBO CONDUIT PVC PARED GRUESA DE 21 MM. (3/4") DE DIÁMETRO, INCLUYE: CABLEADO CON CALIBRE 8 AWG THW-LS 90°C PARA FASE, 10 AWG DESNUDO TIERRA FISICA, INCLUYE: CONEXIÓN, RANURA Y RESANE EN MURO, CARGO DIRECTO POR EL COSTO DE MANO DE OBRA Y MATERIALES REQUERIDOS, FLETE A OBRA, ACARREO, COPLE, TRAZO, CORTE, GUÍA DE ALAMBRE GALVANIZADO CALIBRE 14, FIJACIÓN, LIMPIEZA Y RETIRO DE SOBRANTES FUERA DE OBRA, EQUIPO DE SEGURIDAD, INSTALACIONES ESPECÍFICAS, DEPRECIACIÓN Y DEMÁS CARGOS DERIVADOS DEL USO DE EQUIPO Y HERRAMIENTA, EN CUALQUIER NIVEL. | SAL. | 2 |  | 0
242 | SUMINISTRO Y COLOCACIÓN DE SALIDA PARA CONTACTO DOBLE POLARIZADO CON PROTECCION PARA EMPOTRAR EN PISO, CON TAPA MARCA ESTEVEZ, BISEL METALICO, EN CAJA 4x2", CANALIZACIÓN A BASE DE TUBERÍA TUBO CONDUIT PVC PARED GRUESA DE 21 MM. (3/4") DE DIÁMETRO, CABLEADO CON CALIBRE 10 AWG THW-LS 90° PARA FASES Y NEUTRO Y 12 AWG DESNUDO PARA TIERRA FÍSICA, MATERIAL DIVERSO INCLUYE: CONEXIÓN, RANURA Y RESANE EN MURO, ACCESORIO, TOMACORRIENTE, CARGO DIRECTO POR EL COSTO DE MANO DE OBRA Y MATERIALES REQUERIDOS, FLETE A OBRA, ACARREO, COPLE, TRAZO, CORTE, GUÍA DE ALAMBRE GALVANIZADO CALIBRE 14, FIJACIÓN, LIMPIEZA Y RETIRO DE SOBRANTES FUERA DE OBRA, EQUIPO DE SEGURIDAD, INSTALACIONES ESPECÍFICAS, DEPRECIACIÓN Y DEMÁS CARGOS DERIVADOS DEL USO DE EQUIPO Y HERRAMIENTA, EN CUALQUIER NIVEL. | SAL. | 48 |  | 0
243 | SUMINISTRO Y COLOCACIÓN DE SALIDA 220 V. POLARIZADA A 15 A., PARA ALIMENTACION DE MANEJADORAS DE AIRE ACONDICIONADO, EN CAJA 4x2", CANALIZACIÓN A BASE DE TUBERÍA TUBO GALVANIZADA PARED DELGADA DE 38MM (1 1/2"), SOBRE UNICANAL FIJADO CON VARILLA ROSCADA CADA 1.2 M. A UNA ALTURA DE 45 CM. DE 21 MM. (3/4") DE DIÁMETRO, INCLUYE: CABLEADO CON CALIBRE 10 AWG THW-LS 90°C PARA FASE, 12 AWG DESNUDO TIERRA FISICA, INCLUYE: CONEXIÓN, RANURA Y RESANE EN MURO, CARGO DIRECTO POR EL COSTO DE MANO DE OBRA Y MATERIALES REQUERIDOS, FLETE A OBRA, ACARREO, COPLE, TRAZO, CORTE, GUÍA DE ALAMBRE GALVANIZADO CALIBRE 14, FIJACIÓN, LIMPIEZA Y RETIRO DE SOBRANTES FUERA DE OBRA, EQUIPO DE SEGURIDAD, INSTALACIONES ESPECÍFICAS, DEPRECIACIÓN Y DEMÁS CARGOS DERIVADOS DEL USO DE EQUIPO Y HERRAMIENTA, EN CUALQUIER NIVEL. | SAL. | 39 |  | 0
244 | SUMINISTRO E INSTALACION DE DESCONECTADOR DE EMERGENCIA, MARCA SQUARE D,TIPO SOBREPONER, MONOFASICO, 220 VOLTS, CAPACIDAD DE 15 AMPERES, .240/120 Vac., NEMA 1, ZAPATAS PRINCIPALES. INCLUYE: CARGO DIRECTO POR EL COSTO DE MANO DE OBRA Y MATERIALES REQUERIDOS, RANURADO Y RESANES NECESARIOS, FLETE A OBRA, ACARREO, TRAZO, FIJACIÓN, CONEXIÓN MECÁNICA, CONEXIÓN ELÉCTRICA, PRUEBA, LIMPIEZA Y RETIRO DE SOBRANTES FUERA DE OBRA, EQUIPO DE SEGURIDAD, INSTALACIONES ESPECÍFICAS, DEPRECIACIÓN Y DEMÁS DERIVADOS DEL USO DE EQUIPO Y HERRAMIENTA, EN CUALQUIER NIVEL. | PZA. | 39 |  | 0
245 | SUMINISTRO E INSTALACION DE DESCONECTADOR DE EMERGENCIA, MARCA SQUARE D,TIPO SOBREPONER, TRIFASICO, 220 VOLTS, CAPACIDAD DE 40 AMPERES, .240/120 Vac., NEMA 1, ZAPATAS PRINCIPALES. INCLUYE: CARGO DIRECTO POR EL COSTO DE MANO DE OBRA Y MATERIALES REQUERIDOS, RANURADO Y RESANES NECESARIOS, FLETE A OBRA, ACARREO, TRAZO, FIJACIÓN, CONEXIÓN MECÁNICA, CONEXIÓN ELÉCTRICA, PRUEBA, LIMPIEZA Y RETIRO DE SOBRANTES FUERA DE OBRA, EQUIPO DE SEGURIDAD, INSTALACIONES ESPECÍFICAS, DEPRECIACIÓN Y DEMÁS DERIVADOS DEL USO DE EQUIPO Y HERRAMIENTA, EN CUALQUIER NIVEL. | PZA. | 2 |  | 0
246 | SUMINISTRO Y COLOCACIÓN DE SALIDA PARA CONTACTO TRIFASICO 220 V. POLARIZADA A 40 A., EN CAJA 4x2", CANALIZACIÓN A BASE DE TUBERÍA GALVANIZADA PARED GRUESA DE 27 MM. (1") DE DIÁMETRO, INCLUYE: CABLEADO CON CALIBRE 6 AWG THW-LS 90°C PARA FASE, 8 AWG DESNUDO TIERRA FISICA, INCLUYE: SOPORTERIA UNICANAL A UNA ALTURA DE 45 CM SOBRE NIVEL DE LOZA, CON VARILLA ROSCADA, CONEXIÓN, RANURA Y RESANE EN MURO, CARGO DIRECTO POR EL COSTO DE MANO DE OBRA Y MATERIALES REQUERIDOS, FLETE A OBRA, ACARREO, COPLE, TRAZO, CORTE, GUÍA DE ALAMBRE GALVANIZADO CALIBRE 14, FIJACIÓN, LIMPIEZA Y RETIRO DE SOBRANTES FUERA DE OBRA, EQUIPO DE SEGURIDAD, INSTALACIONES ESPECÍFICAS, DEPRECIACIÓN Y DEMÁS CARGOS DERIVADOS DEL USO DE EQUIPO Y HERRAMIENTA, EN CUALQUIER NIVEL. | SAL. | 1 |  | 0
247 | SUMINISTRO Y COLOCACIÓN DE SALIDA PARA CONTACTO TRIFASICO 220 V. POLARIZADA A 70 A., EN CAJA 4x2", CANALIZACIÓN A BASE DE TUBERÍA GALVANIZADA PARED GRUESA DE 35 MM. (1-1/4") DE DIÁMETRO, INCLUYE: CABLEADO CON CALIBRE 4 AWG THW-LS 90°C PARA FASE, 6 AWG DESNUDO TIERRA FISICA, INCLUYE: SOPORTERIA UNICANAL A UNA ALTURA DE 45 CM SOBRE NIVEL DE LOZA, CON VARILLA ROSCADA, CONEXIÓN, RANURA Y RESANE EN MURO, CARGO DIRECTO POR EL COSTO DE MANO DE OBRA Y MATERIALES REQUERIDOS, FLETE A OBRA, ACARREO, COPLE, TRAZO, CORTE, GUÍA DE ALAMBRE GALVANIZADO CALIBRE 14, FIJACIÓN, LIMPIEZA Y RETIRO DE SOBRANTES FUERA DE OBRA, EQUIPO DE SEGURIDAD, INSTALACIONES ESPECÍFICAS, DEPRECIACIÓN Y DEMÁS CARGOS DERIVADOS DEL USO DE EQUIPO Y HERRAMIENTA, EN CUALQUIER NIVEL. | SAL. | 7 |  | 0
248 | SUMINISTRO Y COLOCACIÓN DE SALIDA PARA CONTACTO TRIFASICO 220 V. POLARIZADA A100 A., EN CAJA 4x2", CANALIZACIÓN A BASE DE TUBERÍA GALVANIZADA PARED GRUESA DE 41 MM. (1-1/2") DE DIÁMETRO, INCLUYE: CABLEADO CON CALIBRE 2 AWG THW-LS 90°C PARA FASE, 6 AWG DESNUDO TIERRA FISICA, INCLUYE: SOPORTERIA UNICANAL A UNA ALTURA DE 45 CM SOBRE NIVEL DE LOZA, CON VARILLA ROSCADA, CONEXIÓN, RANURA Y RESANE EN MURO, CARGO DIRECTO POR EL COSTO DE MANO DE OBRA Y MATERIALES REQUERIDOS, FLETE A OBRA, ACARREO, COPLE, TRAZO, CORTE, GUÍA DE ALAMBRE GALVANIZADO CALIBRE 14, FIJACIÓN, LIMPIEZA Y RETIRO DE SOBRANTES FUERA DE OBRA, EQUIPO DE SEGURIDAD, INSTALACIONES ESPECÍFICAS, DEPRECIACIÓN Y DEMÁS CARGOS DERIVADOS DEL USO DE EQUIPO Y HERRAMIENTA, EN CUALQUIER NIVEL. | SAL. | 1 |  | 0
249 | SUMINISTRO E INSTALACION DE DESCONECTADOR DE EMERGENCIA, MARCA SQUARE D,TIPO SOBREPONER, TRIFASICO, 220 VOLTS, CAPACIDAD DE 40 AMPERES, .240/120 Vac., NEMA 3R, ZAPATAS PRINCIPALES. INCLUYE: CARGO DIRECTO POR EL COSTO DE MANO DE OBRA Y MATERIALES REQUERIDOS, RANURADO Y RESANES NECESARIOS, FLETE A OBRA, ACARREO, TRAZO, FIJACIÓN, CONEXIÓN MECÁNICA, CONEXIÓN ELÉCTRICA, PRUEBA, LIMPIEZA Y RETIRO DE SOBRANTES FUERA DE OBRA, EQUIPO DE SEGURIDAD, INSTALACIONES ESPECÍFICAS, DEPRECIACIÓN Y DEMÁS DERIVADOS DEL USO DE EQUIPO Y HERRAMIENTA, EN CUALQUIER NIVEL. | PZA. | 1 |  | 0
250 | SUMINISTRO E INSTALACION DE DESCONECTADOR DE EMERGENCIA, MARCA SQUARE D,TIPO SOBREPONER, TRIFASICO, 220 VOLTS, CAPACIDAD DE 70 AMPERES, .240/120 Vac., NEMA 3R, ZAPATAS PRINCIPALES. INCLUYE: CARGO DIRECTO POR EL COSTO DE MANO DE OBRA Y MATERIALES REQUERIDOS, RANURADO Y RESANES NECESARIOS, FLETE A OBRA, ACARREO, TRAZO, FIJACIÓN, CONEXIÓN MECÁNICA, CONEXIÓN ELÉCTRICA, PRUEBA, LIMPIEZA Y RETIRO DE SOBRANTES FUERA DE OBRA, EQUIPO DE SEGURIDAD, INSTALACIONES ESPECÍFICAS, DEPRECIACIÓN Y DEMÁS DERIVADOS DEL USO DE EQUIPO Y HERRAMIENTA, EN CUALQUIER NIVEL. | PZA. | 7 |  | 0
251 | SUMINISTRO E INSTALACION DE DESCONECTADOR DE EMERGENCIA, MARCA SQUARE D,TIPO SOBREPONER, TRIFASICO, 220 VOLTS, CAPACIDAD DE 100 AMPERES, .240/120 Vac., NEMA 3R, ZAPATAS PRINCIPALES. INCLUYE: CARGO DIRECTO POR EL COSTO DE MANO DE OBRA Y MATERIALES REQUERIDOS, RANURADO Y RESANES NECESARIOS, FLETE A OBRA, ACARREO, TRAZO, FIJACIÓN, CONEXIÓN MECÁNICA, CONEXIÓN ELÉCTRICA, PRUEBA, LIMPIEZA Y RETIRO DE SOBRANTES FUERA DE OBRA, EQUIPO DE SEGURIDAD, INSTALACIONES ESPECÍFICAS, DEPRECIACIÓN Y DEMÁS DERIVADOS DEL USO DE EQUIPO Y HERRAMIENTA, EN CUALQUIER NIVEL. | PZA. | 1 |  | 0
252 | CENTRO DE CARGA MARCA SQUARE D,TIPO EMPOTRAR, TRIFASICO A CUATRO HILOS, 42 ESPACIOS, BARRAS DE 225 AMPERES, .240/120 Vac., ZAPATAS PRINCIPALES. INCLUYE: CARGO DIRECTO POR EL COSTO DE MANO DE OBRA Y MATERIALES REQUERIDOS, RANURADO Y RESANES NECESARIOS, FLETE A OBRA, ACARREO, TRAZO, FIJACIÓN, CONEXIÓN MECÁNICA, CONEXIÓN ELÉCTRICA, PRUEBA, LIMPIEZA Y RETIRO DE SOBRANTES FUERA DE OBRA, EQUIPO DE SEGURIDAD, INSTALACIONES ESPECÍFICAS, DEPRECIACIÓN Y DEMÁS DERIVADOS DEL USO DE EQUIPO Y HERRAMIENTA, EN CUALQUIER NIVEL. | PZA. | 1 |  | 0
253 | CENTRO DE CARGA MARCA SQUARE D,TIPO EMPOTRAR, TRIFASICO A CUATRO HILOS, 24 ESPACIOS, BARRAS DE 100 AMPERES, .240/120 Vac., ZAPATAS PRINCIPALES. INCLUYE: CARGO DIRECTO POR EL COSTO DE MANO DE OBRA Y MATERIALES REQUERIDOS, RANURADO Y RESANES NECESARIOS, FLETE A OBRA, ACARREO, TRAZO, FIJACIÓN, CONEXIÓN MECÁNICA, CONEXIÓN ELÉCTRICA, PRUEBA, LIMPIEZA Y RETIRO DE SOBRANTES FUERA DE OBRA, EQUIPO DE SEGURIDAD, INSTALACIONES ESPECÍFICAS, DEPRECIACIÓN Y DEMÁS DERIVADOS DEL USO DE EQUIPO Y HERRAMIENTA, EN CUALQUIER NIVEL. | PZA. | 2 |  | 0
254 | CENTRO DE CARGA MARCA SQUARE D,TIPO EMPOTRAR, TRIFASICO A CUATRO HILOS, 18 ESPACIOS, BARRAS DE 100 AMPERES, .240/120 Vac., ZAPATAS PRINCIPALES. INCLUYE: CARGO DIRECTO POR EL COSTO DE MANO DE OBRA Y MATERIALES REQUERIDOS, RANURADO Y RESANES NECESARIOS, FLETE A OBRA, ACARREO, TRAZO, FIJACIÓN, CONEXIÓN MECÁNICA, CONEXIÓN ELÉCTRICA, PRUEBA, LIMPIEZA Y RETIRO DE SOBRANTES FUERA DE OBRA, EQUIPO DE SEGURIDAD, INSTALACIONES ESPECÍFICAS, DEPRECIACIÓN Y DEMÁS DERIVADOS DEL USO DE EQUIPO Y HERRAMIENTA, EN CUALQUIER NIVEL. | PZA. | 4 |  | 0
255 | CENTRO DE CARGA MARCA SQUARE D,TIPO EMPOTRAR, TRIFASICO A CUATRO HILOS, 30 ESPACIOS, BARRAS DE 200 AMPERES, .240/120 Vac., ZAPATAS PRINCIPALES. NEMA 3R INCLUYE: CARGO DIRECTO POR EL COSTO DE MANO DE OBRA Y MATERIALES REQUERIDOS, RANURADO Y RESANES NECESARIOS, FLETE A OBRA, ACARREO, TRAZO, FIJACIÓN, CONEXIÓN MECÁNICA, CONEXIÓN ELÉCTRICA, PRUEBA, LIMPIEZA Y RETIRO DE SOBRANTES FUERA DE OBRA, EQUIPO DE SEGURIDAD, INSTALACIONES ESPECÍFICAS, DEPRECIACIÓN Y DEMÁS DERIVADOS DEL USO DE EQUIPO Y HERRAMIENTA, EN CUALQUIER NIVEL. | PZA. | 1 |  | 0
256 | CENTRO DE CARGA MARCA SQUARE D,TIPO EMPOTRAR, TRIFASICO A CUATRO HILOS, 30 ESPACIOS, BARRAS DE 400 AMPERES, .240/120 Vac., ZAPATAS PRINCIPALES. NEMA 3R INCLUYE: CARGO DIRECTO POR EL COSTO DE MANO DE OBRA Y MATERIALES REQUERIDOS, RANURADO Y RESANES NECESARIOS, FLETE A OBRA, ACARREO, TRAZO, FIJACIÓN, CONEXIÓN MECÁNICA, CONEXIÓN ELÉCTRICA, PRUEBA, LIMPIEZA Y RETIRO DE SOBRANTES FUERA DE OBRA, EQUIPO DE SEGURIDAD, INSTALACIONES ESPECÍFICAS, DEPRECIACIÓN Y DEMÁS DERIVADOS DEL USO DE EQUIPO Y HERRAMIENTA, EN CUALQUIER NIVEL. | PZA. | 1 |  | 0
257 | CENTRO DE CARGA MARCA SQUARE D,TIPO EMPOTRAR, TRIFASICO A CUATRO HILOS, TIPO I-LINE, 10 ESPACIOS, BARRAS DE 800 AMPERES, .240/120 Vac., ZAPATAS PRINCIPALES. INCLUYE: CARGO DIRECTO POR EL COSTO DE MANO DE OBRA Y MATERIALES REQUERIDOS, RANURADO Y RESANES NECESARIOS, FLETE A OBRA, ACARREO, TRAZO, FIJACIÓN, CONEXIÓN MECÁNICA, CONEXIÓN ELÉCTRICA, PRUEBA, LIMPIEZA Y RETIRO DE SOBRANTES FUERA DE OBRA, EQUIPO DE SEGURIDAD, INSTALACIONES ESPECÍFICAS, DEPRECIACIÓN Y DEMÁS DERIVADOS DEL USO DE EQUIPO Y HERRAMIENTA, EN CUALQUIER NIVEL. | PZA. | 1 |  | 0
258 | CENTRO DE CARGA MARCA SQUARE D,TIPO EMPOTRAR, TRIFASICO A CUATRO HILOS, TIPO I-LINE, 6 ESPACIOS, BARRAS DE 400 AMPERES, .240/120 Vac., ZAPATAS PRINCIPALES. INCLUYE: CARGO DIRECTO POR EL COSTO DE MANO DE OBRA Y MATERIALES REQUERIDOS, RANURADO Y RESANES NECESARIOS, FLETE A OBRA, ACARREO, TRAZO, FIJACIÓN, CONEXIÓN MECÁNICA, CONEXIÓN ELÉCTRICA, PRUEBA, LIMPIEZA Y RETIRO DE SOBRANTES FUERA DE OBRA, EQUIPO DE SEGURIDAD, INSTALACIONES ESPECÍFICAS, DEPRECIACIÓN Y DEMÁS DERIVADOS DEL USO DE EQUIPO Y HERRAMIENTA, EN CUALQUIER NIVEL. | PZA. | 1 |  | 0
| SUMINISTRO E INSTALACIÓN DE INTERRUPTOR TERMO MAGNÉTICO, PARA CENTRO DE CARGA, INCLUYE: CARGO DIRECTO POR EL COSTO DE MANO DE OBRA Y MATERIALES REQUERIDOS, FLETE A OBRA, ACARREO, TRAZO, FIJACIÓN, NIVELACIÓN, CONEXIÓN MECÁNICA Y ELÉCTRICA, LIMPIEZA Y RETIRO DE SOBRANTES FUERA DE OBRA, EQUIPO DE SEGURIDAD, INSTALACIONES ESPECÍFICAS, DEPRECIACIÓN Y DEMÁS CARGOS DERIVADOS DEL USO DE EQUIPO Y HERRAMIENTA, EN CUALQUIER NIVEL. |  |  |  | 0
259 | DE 3 X 40 AMPS., 240/127 V.C.A., TIPO I-LINE SQUARE-D | PZA | 4 |  | 0
260 | DE 3 X 50 AMPS., 240/127 V.C.A., TIPO I-LINE SQUARE-D | PZA | 1 |  | 0
261 | DE 3 X 70 AMPS., 240/127 V.C.A., TIPO I-LINE SQUARE-D | PZA | 1 |  | 0
262 | DE 3 X 100 AMPS., 240/127 V.C.A., TIPO I-LINE SQUARE-D | PZA | 2 |  | 0
263 | DE 3 X 200 AMPS., 240/127 V.C.A., TIPO I-LINE SQUARE-D | PZA | 1 |  | 0
264 | DE 3 X 400 AMPS., 240/127 V.C.A., TIPO I-LINE SQUARE-D | PZA | 1 |  | 0
INTERRUPTOR TERMOMAGNÉTICO MARCA SQUARE D, INCLUYE: CARGO DIRECTO POR EL COSTO DE MANO DE OBRA Y MATERIALES REQUERIDOS, FLETE A OBRA, ACARREO, TRAZO, FIJACIÓN, CONEXIÓN MECÁNICA, CONEXIÓN ELÉCTRICA, PRUEBA, LIMPIEZA Y RETIRO DE SOBRANTES FUERA DE OBRA, EQUIPO DE SEGURIDAD, INSTALACIONES ESPECÍFICAS, DEPRECIACIÓN Y DEMÁS DERIVADOS DEL USO DE EQUIPO Y HERRAMIENTA, EN CUALQUIER NIVEL.
265 | DEL TIPO QO 1 POLOS DE 15 A 60 AMPERES | PZA. | 32 | 0 | 0
266 | DEL TIPO QO 2 POLOS DE 15 AMPERES | PZA. | 41 |  | 0
267 | DEL TIPO QO 2 POLOS DE 40 AMPERES | PZA. | 2 |  | 0
268 | DEL TIPO QO 3 POLOS DE 40 AMPERES | PZA. | 4 |  | 0
269 | DEL TIPO QO 3 POLOS DE 70 AMPERES | PZA. | 7 |  | 0
270 | DEL TIPO QO 3 POLOS DE 100 AMPERES | PZA. | 1 |  | 0
SUMINISTRO Y COLOCACIÓN DE CABLE DE COBRE THHW-LS 90°C EN CANALIZACIÓN ELÉCTRICA, INCLUYE CARGO DIRECTO POR EL COSTO DE MANO DE OBRA Y MATERIALES REQUERIDOS, FLETE A OBRA, ACARREO, CORTE, COLOCACIÓN, CINTA AISLANTE, FIJACIÓN, LIMPIEZA Y RETIRO DE SOBRANTES FUERA DE OBRA, EQUIPO DE SEGURIDAD, INSTALACIONES ESPECÍFICAS, DEPRECIACIÓN Y DEMÁS CARGOS DERIVADOS DEL USO DE EQUIPO Y HERRAMIENTA, EN CUALQUIER NIVEL.
271 | DEL 6 AWG | ML | 320 |  | 0
272 | DEL 4 AWG | ML | 165 |  | 0
273 | DEL 2 AWG | ML | 196 |  | 0
274 | DEL 1/0 AWG | ML | 340 |  | 0
275 | DEL 2/0 AWG | ML | 187 |  | 0
276 | DEL 3/0 AWG | ML | 785 |  | 0
277 | DEL 4/0 AWG | ML | 420 |  | 0
SUMINISTRO Y COLOCACIÓN DE CANALIZACIÓN ELÉCTRICA A BASE DE TUBERÍA CONDUIT PVC CED 40. PARED GRUESA, INCLUYE CARGO DIRECTO POR EL COSTO DE MANO DE OBRA Y MATERIALES REQUERIDOS, FLETE A OBRA, ACARREO, COPLE, TRAZO, CORTE, COLOCACIÓN,COPLES CODOS ACCESORIOS NECESARIOS, GUÍA DE ALAMBRE GALVANIZADO CALIBRE 14, FIJACIÓN, LIMPIEZA Y RETIRO DE SOBRANTES FUERA DE OBRA, EQUIPO DE SEGURIDAD, INSTALACIONES ESPECÍFICAS, DEPRECIACIÓN Y DEMÁS CARGOS DERIVADOS DEL USO DE EQUIPO Y HERRAMIENTA, EN CUALQUIER NIVEL.
278 | DE 25 mm Ø (1/2") | ML | 220 |  | 0
279 | DE 35 mm Ø (1-1/4") | ML | 62 |  | 0
280 | DE 63 mm Ø (2-1/2") | ML | 150 |  | 0
SUMINISTRO Y COLOCACIÓN DE CANALIZACIÓN ELÉCTRICA A BASE DE TUBERÍA CONDUIT GALVANIZADA PARED GRUESA, INCLUYE CARGO DIRECTO POR EL COSTO DE MANO DE OBRA Y MATERIALES REQUERIDOS, FLETE A OBRA, ACARREO, COPLE, TRAZO, CORTE, COLOCACIÓN, MONITORES, CUERDA, COPLES CONDULETS NECESARIOS, GUÍA DE ALAMBRE GALVANIZADO CALIBRE 14, FIJACIÓN, LIMPIEZA Y RETIRO DE SOBRANTES FUERA DE OBRA, EQUIPO DE SEGURIDAD, INSTALACIONES ESPECÍFICAS, DEPRECIACIÓN Y DEMÁS CARGOS DERIVADOS DEL USO DE EQUIPO Y HERRAMIENTA, EN CUALQUIER NIVEL.
281 | DE 41 mm Ø (1-1/2") | ML | 170 |  | 0
282 | DE 53 mm Ø (2") | ML | 56 |  | 0
283 | DE 63 mm Ø (2-1/2") | ML | 185 |  | 0
284 | SUMINISTRO Y COLOCACIÓN DE REGISTRO ELÉCTRICO DE 60x60x60 Cm, A BASE DE BLOQUE DE CEMENTO DE 15x20x40 Cm, ASENTADO CON MORTERO CEMENTO ARENA 1:3, APLANADO INTERIOR PULIDO FINO CEMENTO ARENA 1:3, PISO DE GRAVA, MARCO Y CONTRAMARCO DE FIERRO ÁNGULO 1" 1/2x 1/4" Y TAPA DE CONCRETO F'c = 150 Kg/Cm2 POR UNIDAD DE OBRA TERMINADA. | PZA | 2 |  | 0
285 | SUMINISTRO Y COLOCACIÓN DE REGISTRO ELÉCTRICO DE 80x80x60 Cm, A BASE DE BLOQUE DE CEMENTO DE 15x20x40 Cm, ASENTADO CON MORTERO CEMENTO ARENA 1:3, APLANADO INTERIOR PULIDO FINO CEMENTO ARENA 1:3, PISO DE GRAVA, MARCO Y CONTRAMARCO DE FIERRO ÁNGULO 1" 1/2x 1/4" Y TAPA DE CONCRETO F'c = 150 Kg/Cm2 POR UNIDAD DE OBRA TERMINADA. | PZA | 2 |  | 0
286 | EXCAVACIÓN DE ZANJA DE 50 CM DE PROFUNDIDAD Y ANCHO VARIABLE DE 20 A 40 CMS. EN TERRENO INVESTIGADO EN SITIO, CAMA DE ARENA DE 10 CMS., TENDIDO DE TUBOS SEGÚN SE INDICA EN PLANOS, RELLENO DE LA ZANJA CON MATERIAL PRODUCTO DE EXCAVACIÓN COMPACTADO AL 90% MÍNIMO, INCLUYE: CARGO DIRECTO POR EL COSTO DE MANO DE OBRA Y MATERIALES Y EQUIPOS REQUERIDOS, FLETE A OBRA, ACARREO, TRAZO, LIMPIEZA Y RETIRO DE SOBRANTES FUERA DE OBRA, EQUIPO DE SEGURIDAD, INSTALACIONES ESPECIFICAS, DEPRECIACIÓN Y DEMÁS CARGOS DERIVADOS DEL USO DE EQUIPO Y HERRAMIENTA, EN CUALQUIER NIVEL. | ML | 110 |  | 0
287 | SUMINISTRO E INSTALACION DE BASE DE MEDICIÓN NORMA CFE MS-10, TRIFASICA 220/127 VOLTS COMPLETA CABLEADA CON CABLES CALIBRE 3/0 AWG PARA FASES Y 3/0 AWG NEUTRO, BAJANTE DE TIERRA CON VARILLA COPPERWELD Y CABLE 1/0 AWG, TUBERIA DE 63 MM (2-1/2"), CONECTORES MULTIPLES PARA ACOMETIDA Y AISLADOR, LIBRANZAS POR PARTE DE CFE PARA REHUBICACION, Y DEMAS CARGOS POR CORTE NECESARIO DE SELLOS EN SERVICIO. | PZA. | 1 |  | 0
288 | SUMINISTRO, COLOCACIÓN Y PUESTA EN MARCHA DE PLANTA GENERADORA DE ENERGÍA ELÉCTRICA GRADO HOSPITAL (SERVICIO CONTINUO), DE 100 KW , 220/127V, 3F, 4H, 60Hz, F.P. 0.8%, EFICIENCIA = 0.925, PARA OPERAR A 0-3000 M.S.N.M., CON CARGADOR DE BATERÍAS, PRECALENTADOR DE AGUA, INCLUYE TANQUE DE COMBUSTIBLE DE DIA. INCLUYE; CARGO DIRECTO POR EL COSTO DE MANO DE OBRA Y MATERIALES REQUERIDOS, ACARREO, CONEXIONES Y PRUEBAS, TRAZO, NIVELACIÓN, ELEMENTOS DE FIJACIÓN, TACONES ANTIVIBRATORIOS, SOPORTERIA, LIMPIEZA Y RETIRO DE SOBRANTES FUERA DE OBRA, EQUIPO DE SEGURIDAD, INSTALACIONES ESPECÍFICAS, DEPRECIACIÓN Y DEMÁS CARGOS DERIVADOS DEL USO DE EQUIPO Y HERRAMIENTA, EN CUALQUIER NIVEL, BASE DE CONCRETO DE 10 CM DE ESPESOR. | PZA | 1 |  | 0
289 | SUMINISTRO, COLOCACIÓN Y PUESTA EN MARCHA DE TABLERO DE TRANSFERENCIA AUTOMÁTICA, 220V/127V, 3F, 4H, 60Hz, CON CAPACIDAD PARA 400 AMP. CON PROTECCIONES INTERNAS Y EXTERNAS, TRES INTENTOS DE ARRANQUE, CON SISTEMA DE CONTROL PARA MONITOREO DE, VOLTAJE DE LA RED NORMAL (LÍNEA-NEUTRO), VOLTAJE DE LA RED NORMAL (LÍNEA-LÍNEA), VOLTAJE DEL GENERADOR (LÍNEA-NEUTRO), VOLTAJE DEL GENERADOR (LÍNEA-LÍNEA), CORRIENTE DE LÍNEA DEL GENERADOR, KVA DEL GENERADOR (L1, L2, L3, TOTAL), KW DEL GENERADOR (L1, L2, L3, TOTAL) Y FACTOR DE POTENCIA, CON INTERRUPTORES TERMO MAGNÉTICOS. INCLUYE; CARGO DIRECTO POR EL COSTO DEMANO DE OBRA Y MATERIALES REQUERIDOS, ACARREO, CONEXIONES Y PRUEBAS, TRAZO, NIVELACIÓN, ELEMENTOS DE FIJACIÓN, SOPORTERIA, LIMPIEZA Y RETIRO DE SOBRANTES FUERA DE OBRA, EQUIPO DE SEGURIDAD, INSTALACIONES ESPECÍFICAS, DEPRECIACIÓN Y DEMÁS CARGOS DERIVADOS DEL USO DE EQUIPO Y HERRAMIENTA, EN CUALQUIER NIVEL. | PZA | 1 |  | 0
290 | PAGO DE UNIDAD DE VERIFICACION, CERTIFICADO POR LA SECRETARIA DE ENERGIA, AVALANDO LA INSTALACION ELECTRICA. INCLUYE: CARTA DE VERIFICACION, DE INSTALACIONES EN ALTA Y BAJA TENSION Y SUBESTACION PARTICULAR, LOS PLANOS DE OBRATERMINADA FIRMADOS POR UN ING. ELECTRICO Y MEMORIA DE CALCULO, HACER LAS MODIFICACIONES A MEMORIA, CUADROS DE CARGA Y DIAGRAMAS UNIFILARES, EN CASO DE EXISTIR MODIFICACIONES. | PZA | 1 |  | 0
291 | TRAMITES DE REPRESENTACION ANTE LA COMISION FEDERAL DE ELECTRICIDAD, INCLUYE: LOS TRAMITES DE SOLICITUD ESPECIAL, PAGO DE TRANSICION ELECTRICA PARA CONEXIONES DE SUBESTACION Y ACOMETIDA, PAGO POR EL DEPOSITO EN GARANTIA Y AUMENTO DE CARGA, OBRA ELECTRICA POR PARTE DE LA COMPAÑIA SUMINISTRADORA, PAGO DE DEPOSITO EN GARANTIA. | PZA | 1 |  | 0
292 | SUMINISTRO E INSTALACIóN DE CONTROL ATENUADOR DE ILUMINACION (DIMMER) GIRATORIO PARA LAMPARAS LED 150W 127V COLOR BLANCO MARCA STEVEZ O SIMILAR. INCLUYE INSTALACION EN CAJA GALVANIZADA 2X4, FIJACION A PARED RANURAS, RESANES, PRUEBAS, INSTALACIONES ESPECÍFICAS Y DEMÁS CARGOS DERIVADOS DEL USO DE EQUIPO Y HERRAMIENTA, EN CUALQUIER NIVEL. | PZA | 3 |  | 0
293 | SUMINISTRO Y COLOCACIÓN DE SALIDA ELÉCTRICA PARA LÁMPARA DE FACHADA EXTERIOR, EN CAJA DE LAMINA GALVANIZADA TIPO REGISTRO CON TAPA CIEGA, TUBO CONDUIT GALVANIZADA PARED GRUESA DELGADA DE 21 MM. (3/4") DE DIÁMETRO, SUJETADA EN MURO CON ABRAZADERA OMEGA, O UNICANAL DE 3/4" CON VARILLA ROSCADA CADA 1.5 M. INCLUYE: CABLEADO CON CALIBRE 10 AWG THW-LS 90° PARA FASES Y NEUTRO Y 12 AWG DESNUDO PARA TIERRA FÍSICA, MATERIAL DIVERSO DE FIJACIÓN, BAJADA DE APAGADOR, APAGADOR DE ACUERDO A PLANO, CONEXIÓN DEL CIRCUITO, RANURAS, PASOS Y RESANES NECESARIOS EN MURO, CARGO DIRECTO POR EL COSTO DE MANO DE OBRA Y MATERIALES REQUERIDOS, FLETE A OBRA, ACARREO, COPLE, TRAZO, CORTE, COLOCACIÓN, GUÍA DE ALAMBRE GALVANIZADO CALIBRE 14, FIJACIÓN, LIMPIEZA Y RETIRO DE SOBRANTES FUERA DE OBRA, EQUIPO DE SEGURIDAD, INSTALACIONES ESPECIFICAS, DEPRECIACIÓN Y DEMÁS CARGOS DERIVADOS DEL USO DE HERRAMIENTA Y EQUIPO EN CUALQUIER NIVEL. | PZA | 22 |  | 0
294 | SUMINISTRO Y COLOCACIÓN DE SALIDA ELÉCTRICA EN PISO PARA LÁMPARA FACHADA EXTERIOR, EN CAJA DE LAMINA GALVANIZADA TIPO REGISTRO CON TAPA CIEGA, TUBO CONDUIT PVC PARED GRUESA CED 40 DELGADA DE 21 MM. (3/4") DE DIÁMETRO. INCLUYE: CABLEADO CON CALIBRE 10 AWG THW-LS 90° PARA FASES Y NEUTRO Y 12 AWG DESNUDO PARA TIERRA FÍSICA, MATERIAL DIVERSO DE FIJACIÓN, BAJADA DE APAGADOR, APAGADOR DE ACUERDO A PLANO, CONEXIÓN DEL CIRCUITO, RANURAS, PASOS Y RESANES NECESARIOS EN PISO, CARGO DIRECTO POR EL COSTO DE MANO DE OBRA Y MATERIALES REQUERIDOS, FLETE A OBRA, ACARREO, COPLE, TRAZO, CORTE, COLOCACIÓN, GUÍA DE ALAMBRE GALVANIZADO CALIBRE 14, FIJACIÓN, LIMPIEZA Y RETIRO DE SOBRANTES FUERA DE OBRA, EQUIPO DE SEGURIDAD, INSTALACIONES ESPECIFICAS, DEPRECIACIÓN Y DEMÁS CARGOS DERIVADOS DEL USO DE HERRAMIENTA Y EQUIPO EN CUALQUIER NIVEL. | PZA | 28 |  | 0
VI.B | ALUMBRADO
295 | Suministro e instalación de luminaria tipo proyector cilindrico led para riel de 3 vias. Elaborado en aluminio con cristal transparente de 3mm, acabado color negro. Potencia: 15 watts, voltaje: 110-220 VA, temperatura de color: 4,000°K, flujo luminoso: 1,100 lúmenes, Optica: Media 26°,Indice de reproducción cromatica: 97 (Gama profesional para museos y salas de exhibición), led tipo COB, proteccion IP 20, vida util promedio: 50,000 hrs, garantía: 3 años | pza | 124 | 0 | 0
296 | Suministro e instalación de luminario led tipo DOwnlight para sobreponer en techo. Potencia: 24 watts, voltaje: 110-240 VA, temperatura de color: 4,000°K, flujo luminoso: 1,670 lúmenes, Optica: volumetrica 120°,IRC >80, proteccion IP 20, vida util promedio: 30,000 hrs, garantía: 3 años | pza | 15 | 0 | 0
297 | Suministro e instalación de luminario de cortesia led para empotrar en muro. Acabado color blanco con salida puntual semicircular. Potencia: 2.5 watts, voltaje: 85-265 VA, temperatura de color: 3,000°K, flujo luminoso: 175 lúmenes,IRC >80, proteccion IP 20, vida util promedio: 30,000 hrs, orificio empotramiento: 3.5 cm, garantía: 3 años | pza | 11 | 0 | 0
298 | Suministro e instalación de luminario de cortesia led para empotrar en muro. Acabado color blanco con salida inferior. Potencia: 2.5 watts, voltaje: 85-265 VA, temperatura de color: 3,000°K, flujo luminoso: 175 lúmenes,IRC >80, proteccion IP 20, vida util promedio: 30,000 hrs, orificio empotramiento: 3.5 cm, garantía: 3 años | pza | 52 | 0 | 0
299 | Suministro e Instalación de luminario de alto montaje led tipo campana plana para suspender. Elaborada en termopilimero para mayor disipacion de temperatura. Potencia: 105 watts, voltaje: 90-277 VA (fuente de poder integrada), temperatura de color: 5,000°K, flujo luminoso: 10,500 lúmenes, Optica difusa (evitar deslumbramientos) ,IRC >80, proteccion IP 65, vida util promedio: 50,000 hrs, incluye cadena de 1.5 metros para colgar, garantía: 5 años | pza | 13 | 0 | 0
300 | Suministro e instalación de luminario de alto montaje led tipo campana plana para suspender. Elaborada en termopilimero para mayor disipacion de temperatura. Potencia: 150 watts, voltaje: 90-277 VA (fuente de poder integrada), temperatura de color: 5,000°K, flujo luminoso: 15,000 lúmenes, Optica difusa (evitar deslumbramientos) ,IRC >80, proteccion IP 65, vida util promedio: 50,000 hrs, incluye cadena de 1.5 metros para colgar, garantía: 5 años | pza | 18 | 0 | 0
301 | Suministro e instalación de luminario led tipo Downlight para empotrar en techo. Potencia: 4.5 watts, voltaje: 90-150 VCA, temperatura de color: 3,000°K, flujo luminoso: 500 lúmenes, Optica: difusa,IRC >80, proteccion IP 62, vida util promedio: 50,000 hrs, garantía: 3 años | pza | 11 | 0 | 0
302 | Suministro e instalación de luminario led tipo arbotante bidireccional para sobreponer en muro. Elaborada en aluminio en cabado color blanco. Potencia: 6 watts, voltaje: 85-265 VCA, temperatura de color: 3,000°K, flujo luminoso: 480 lúmenes, Optica bidireccional ,IRC >80, proteccion IP 65, vida util promedio: 30,000 hrs, garantía: 3 años | pza | 8 | 0 | 0
303 | Suministro e instalación de Tira led (rollo de 5 metros) con fuente de poder incluida. Tipo de led: SMD. Potencia: 7 watts por metro, voltaje de alimentacion de driver: 120 VCA, temperatura de color: 3,000°K, flujo luminoso: 600 lúmenes por watt, IRC>80, Ip 20, vida util: 30,000 hrs. Garantía: 3 años | pza | 15 | 0 | 0
304 | Suministro e instalación de luminario led señalamiento de emergencia con bateria de respaldo incluida. Elaborado de material termoplastico. Potencia: 1 watt, voltaje: 120-277 VCA, autonomia bateria: 90 minutos, proteccion IP 20, vida util: 20,000 horas, garantía: 3 años. Disponible en color verde y rojo. Montaje: sobrepuesto o con bracket a techo o muro (incluido). Salida de luz de ambos lados. | pza | 4 | 0 | 0
305 | Suministro e instalación Luminaria led Downlight marca Verbatim para empotrar. Potencia: 18 watts, Voltaje: 100-277 VAC , Temperatura de color: 4000 K, CRI>80, Flujo luminoso: 1530 lumenes, 85 LPW, diametro de empotramiento: 24 cm ,optica abierta a 90 grados, vida util: 50,000 hrs, atenuable en voltaje, Clasificacion L70, IP 20, garantía: 5 años. | pza | 108 | 0 | 0
306 | Suministro e instalación de Panel Led ultraplano marca LUCECO. Potencia: 35 watts, voltaje: 120-277 VAC, Flujo Luminoso: 3700 lúmenes, temperatura de color: 4000°K, CRI>80, eficacia: 105 lúmenes por watt, optica: 160°, vida útil: 50,000 hrs, medidas: 60x60 cm, garantía: 5 años | pza | 12 | 0 | 0
307 | Suministro e instalación de marco para flat panel Luceco para sobreponer en plafon ciego o loza. Elaborado en aluminio en pintura electroestatica color blanco | pza | 12 | 0 | 0
308 | Suministro e instalación de Luminario led arbotante para sobreponer en muro. Fabricado en tecnopolimero con proteccion a rayos UV y corrosion. Housing color blanco, Garantía de por vida en cuerpo de fabricacion. Potencia: 9 watts (incluye lampara Led Philips A19) temperatura de color: 3,000 °K. Proteccion IP66, garantía: 5 años. | pza | 11 | 0 | 0
309 | Suministro e instalación de luminario para empotrar en piso. Potencia: 1 watt, voltaje: 90-264 VCA, temperatura de color: ambar, flujo luminoso: 135 lúmenes, optica: media 36°,proteccion: IP67,vida util: 50,000 hrs, housing de plastico incluido. Garantía: 5 años | pza | 19 | 0 | 0
310 | Suministro e instalación de riel de 3 vias para luminaria de aluminio color negro, garantia minima de 5 años, para sobreponer. Incluye materiales, andamios, soporteria, mano de obra y todo lo necesario para su correcta instalalación. | ml | 100.1 | 0 | 0
311 | Suministro e instalación de Luminario led para empotrar en piso con tapa de aluminio inoxidable . Potencia: 16 watts (incluye lampara Led ) temperatura de color: 4,000 °K. Voltaje 100-240 VCA. Proteccion IP67, garantía: 3 años. | pza | 25 | 0 | 0
312 | Suministro e instalación de Luminario Wallwash tipo regleta elaborado en extrusión de aluminio con acrílico plexiglass con tratamiento UV y acabado difuso (sin óptica) para evitar el efecto lupa. Marca Astro Led Ligthing o similar. Potencia: 30 watts, Voltaje: 110-220 VCA, Fuente Integrada, Color de la Luz: Ámbar, Flujo Luminoso: 2100 lúmenes, Óptica: Difusa Protección IP65, Housing color blanco-anodizado, Vida Útil: 50,000 hrs, Garantía: 5 años. Longitud de 939 mm para sobreponer. | ml | 110 | 0 | 0
313 | Suministro e instalación de Luminario Wallwash tipo regleta elaborado en extrusión de aluminio con acrílico plexiglass con tratamiento UV y acabado difuso (sin óptica) para evitar el efecto lupa. Marca Astro Led Ligthing o similar. Potencia: 30 watts, Voltaje: 110-220 VCA, Fuente Integrada, Color de la Luz: Balnco 4500 K, Flujo Luminoso: 2500 lúmenes, Óptica: Difusa Protección IP65, Housing color blanco-anodizado, Vida Útil: 50,000 hrs, Garantía: 5 años. Longitud de 939 mm para sobreponer. | ml | 112 | 0 | 0
314 | Suministro e instalación de Luminario Wallwash tipo regleta elaborado en extrusión de aluminio con acrílico plexiglass con tratamiento UV y acabado difuso (sin óptica) para evitar el efecto lupa. Marca Astro Led Ligthing o similar. Potencia: 32 watts, Voltaje: 110-220 VCA, Fuente Integrada, Color de la Luz: Balnco 4500 K, Flujo Luminoso: 2500 lúmenes, Óptica: Difusa Protección IP65, Housing color blanco-anodizado, Vida Útil: 50,000 hrs, Garantía: 5 años. Longitud de 1240 mm para sobreponer. | ml | 4.8 | 0 | 0
315 | Suministro e instalación de Luminario led Bidireccional para sobreponer en muro acabado color blanco mate. Potencia: 2x10 watts (incluye lampara Led ), color de luz: cobre especial, flujo luminoso 650 lumens. Voltaje 100-220 VCA. Proteccion IP65, vida util 50,000 hrs, garantía: 3 años. | pza | 2 | 0 | 0
316 | Suministro e instalación de Luminario tipo proyector Led de óptica cerrada de 11 ° para sobreponer en muro o piso, acabado color blanco mate. Potencia: 15 watts (incluye lampara Led ), color de luz: cobre especial, flujo luminoso 1100 lumens. Voltaje 100-220 VCA. Proteccion IP65, vida util 50,000 hrs, garantía: 3 años. | pza | 2 | 0 | 0
| SUBTOTAL DE ALTA, MEDIA, BAJA TENSION ELECTRICA Y ALUMBRADO |  |  |  | 0
|  | SUBTOTAL |  |  | 0
|  | 16% IVA |  |  | 0
|  | TOTAL |  |  | 0
203 |  | SUBTOTAL
16% IVA
TOTAL